## ORÇAMENTO
OBRA: | REFORMADO EDIFÍCIO SEDE DA PROCURADORIA NO AMAZONAS
DATA: | 2012-11-07
BDI: | 20%
PLANILHA SINTÉTICA - PR/AM REFORMA DO TÉRREO E 1º SUBSOLO
ITEM | SERVIÇO | Quant. | Unid. | Unitário [R$] | Valor sem BDI [R$] | Valor com BDI [R$] | Total [R$]
1 | SERVIÇOS PRELIMINARES | [5 empty] | 1988.71
1.1 | TAPUME DE CHAPA DE MADEIRA COMPENSADA (6MM) - PINTURA A CAL- APROVEITAMENTO 2 X | 26.11 | m² | 28.21 | 736.56 | 883.87 |  | 30.88 | 2.67
1.2 | PLACA DE OBRA EM CHAPA DE ACO GALVANIZADO | 6 | m² | 153.45 | 920.7 | 1104.84 |  | 165.62 | 12.17
[5 empty] | 0 | 0 |  | 0 | 0
2 | DEMOLIÇÕES, RETIRADAS E REMOÇÕES |  |  |  | 0 | 0 | 823.1 | 0 | 0
2.1 | DEMOLICAO DE ALVENARIA DE TIJOLOS FURADOS S/REAPROVEITAMENTO | 69.02 | m² | 4.44 | 306.44 | 367.72 |  | 4.78 | 0.34
2.2 | CARGA MANUAL DE ENTULHO EM CAMINHAO BASCULANTE 6 M3 | 18.09 | m³ | 11.73 | 212.19 | 254.62 |  | 12.66 | 0.93
2.3 | TRANSPORTE DE ENTULHO COM CAMINHAO BASCULANTE 6 M3, RODOVIA PAVIMENTADA | 18.09 | m³ | 3.25 | 58.79 | 70.54 |  | 3.53 | 0.28
2.4 | RETIRADA DE ESQUADRIA EM VIDRO TEMPERADO | 3.78 | m² | 10.6 | 40.06 | 48.07 |  | 11.4058 | 0.80581
2.5 | DEMOLIÇÃO DE PISO E CONTRA PISO | 7 | m² | 9.78 | 68.46 | 82.15 |  | 10.52 | 0.74
[5 empty] | 0 | 0 |  | 0 | 0
3 | SERVIÇOS EM TERRA |  |  |  | 0 | 0 | 123.09 | 0 | 0
3.1 | ESCAVAÇÃO MANUAL DE VALA até 1,5m | 2.54 | m³ | 30.08 | 76.4 | 91.68 |  | 52.6 | 22.52
3.2 | TRANSPORTE DE MATERIAL - BOTA-FORA, D.M.T = 10,0 KM | 2.54 | m³ | 10.31 | 26.18 | 31.41 |  | 11.26 | 0.95
[5 empty] | 0 | 0 |  | 0 | 0
4 | CONCRETO / METÁLICA |  |  |  | 0 | 0 | 25153.4 | 0 | 0
4.1 | FORMAS C/TABUAS 3A (2,5X30,0CM) P/M2 P/FUNDACOES,INCL MONTAGEM E DESMONTAGEM (C/REAPR. 2X) | 10 | m² | 28.96 | 289.6 | 347.52 |  | 31.14 | 2.18
4.2 | ARMACAO ACO CA-50, DIAM. 6,3mm a 12,5mm - FORNECIMENTO / CORTE (PERDA 10%) / DOBRA / COLOCAÇÃO | 123 | kg | 5.3 | 651.9 | 782.28 |  | 5.3 | 0
4.3 | ARMACAO DE ACO CA-60 DIAM. 3,4mm a 6,0mm - FORNECIMENTO / CORTE (PERDA 10%) / DOBRA / COLOCAÇÃO | 11 | kg | 5.64 | 62.04 | 74.44 |  | 5.64 | 0
4.4 | CONCRETO ESTRUTURAL FCK=25MPA, VIRADO EM BETONEIRA, NA OBRA, COM LANÇAMENTO | 3 | m³ | 547.73 | 1643.19 | 1971.82 |  | 570.69 | 22.96
4.5 | ESTRUTURA METALICA EM AÇO ESTRUTURAL | 1601 | kg | 8.82 | 14120.82 | 16944.98 |  | 9.4936 | 0.67364
4.6 | PISO WALL PARA AMBIENTE EXTERNO - 40 mm (resistente a chuva, com bordas seladas e impermeabilizadas) - Fornecimento e Instalação, incluindo acessórios de fixação | 26.4 | m² | 158.85 | 4193.64 | 5032.36 |  | 166.7511 | 7.9011
[5 empty] | 0 | 0 |  | 0 | 0
5 | PAREDES E PAINÉIS |  |  |  | 0 | 0 | 5587.68 | 0 | 0
5.1 | ALVENARIA EM TIJOLO CERAMICO FURADO 10X20X20CM, 1/2 VEZ, ASSENTADO EM ARGAMASSA TRACO 1:4 (CIMENTO E AREIA),E=1CM | 20 | m² | 29.36 | 587.2 | 704.64 |  | 31.55 | 2.19
5.2 | VERGAS DE CONCRETO ARMADO PARA ALVENARIA COM APROVEITAMENTO DA MADEIRA POR 10 VEZES | 0.01 | m³ | 1065.09 | 10.65 | 12.78 |  | 1146.3 | 81.21
5.3 | DIVISORIA 35MM PAINEL CEGO MIOLO COLMEIA REVESTIDA C/CHAPA LAMINADA EM CORES FIBRA MADEIRA PRENSADA C/MONTANTES ALUMINIO ANODIZADO NATURAL EM "L" "T" OU "X" INCL PORTAS EXCL SUAS FERRAGENS | 45 | m² | 90.19 | 4058.55 | 4870.26 |  | 97.14 | 6.95
[5 empty] | 0 | 0 |  | 0 | 0
6 | REVESTIMENTO |  |  |  | 0 | 0 | 7079.73 | 0 | 0
6.1 | CHAPISCO TRACO 1:3 (CIMENTO E AREIA), ESPESSURA 0,5CM, PREPARO MANUAL | 40 | m² | 3.5 | 140 | 168 |  | 3.76 | 0.26
6.2 | EMBOCO INTERNO, TRACO 1,0:2,0:9,0 SOBRE CHAPISCO 1:3 | 40 | m² | 19.61 | 784.4 | 941.28 |  | 21.2 | 1.59
6.3 | REBOCO PARA PAREDES ARGAMASSA TRACO 1:4,5 (CAL E AREIA FINA PENEIRADA), ESPESSURA 0,5CM, PREPARO MECANICO | 29.3 | m³ | 9.23 | 270.43 | 324.51 |  | 9.91 | 0.68
6.4 | Revestimento em Porcelanato Versatile Ac Noce Formato: 30 x 60 cm - Fabricante Eliane ou similar | 29.3 | m² | 98.73 | 2892.78 | 3471.33 |  | 107.085 | 8.355
6.5 | Filete Ancara Beige Formato: 7 x 29 cm - Fabricante Eliane ou similar | 6.65 | m² | 75.05 | 499.08 | 598.89 |  | 75.585 | 0.53498
6.6 | Revestimento em Porcelanato Versatile Ac Beige Formato: 30 x 60 cm - Fabricante Eliane ou similar | 13.3 | m² | 98.73 | 1313.1 | 1575.72 |  | 107.085 | 8.355
[5 empty] | 0 | 0 |  | 0 | 0
7 | IMPERMEABILIZAÇÃO |  |  |  | 0 | 0 | 336.76 | 0 | 0
7.1 | IMPERMEABILIZACAO COM MANTA ASFALTICA 4MM | 8.37 | m² | 33.53 | 280.64 | 336.76 |  | 33.65 | 0.12
[5 empty] | 0 | 0 |  | 0 | 0
8 | PISO |  |  |  | 0 | 0 | 543.53 | 0 | 0
8.1 | Regularizacao de piso/base em argamassa traço 1:3 (cimento e areia), espessura 3,0cm, preparo manual | 4.4 | m² | 15.48 | 68.11 | 81.73 |  | 16.78 | 1.3
8.2 | Piso em Porcelanato Versatile Ac Noce Formato: 30 x 60 cm - Fabricante Eliane ou similar | 4.4 | m² | 82.28 | 362.03 | 434.43 |  | 88.4675 | 6.1875
8.3 | REGULARIZACAO DE PISO/BASE EM ARGAMASSA TRACO 1:0,5:5 (CIMENTO, CAL EAREIA), ESPESSURA 2,5CM, PREPARO MECANICO | 1.7 | m² | 13.42 | 22.81 | 27.37 |  | 14.44 | 1.02
[5 empty] | 0 | 0 |  | 0 | 0
9 | ESQUADRIAS |  |  |  | 0 | 0 | 4934.6 | 0 | 0
9.1 | PORTA DE ABRIR EM ALUMINIO TIPO VENEZIANA, PERFIL SERIE 25, COM GUARNICOES | 2.1 | m² | 372.38 | 781.99 | 938.38 |  | 400.43 | 28.05
9.2 | JANELA DE ALUMINIO TIPO MAXIM-AIR, SERIE 25 | 6.5 | m² | 278.09 | 1807.58 | 2169.09 |  | 299.12 | 21.03
9.3 | PORTA DE VIDRO TEMPERADO, 0,9X2,10M, ESPESSURA 10MM, INCLUSIVE ACESSORIOS | 1 | un | 1238.04 | 1238.04 | 1485.64 |  | 1331.23 | 93.19
9.4 | PORTA DE MADEIRA COMPENSADA LISA PARA CERA/VERNIZ, 0,90X2,10M, INCLUSO ADUELA 1A, ALIZAR 1A E DOBRADICA COM ANEL | 1 | un | 247.97 | 247.97 | 297.56 |  | 266.64 | 18.67
9.5 | Esquadrias de vidro temperado (apenas colocação) | 3.6 | m² | 10.17 | 36.61 | 43.93 |  | 11.4058 | 1.2358
[5 empty] | 0 | 0 |  | 0 | 0
10 | INSTALAÇÕES ELÉTRICAS |  |  |  | 0 | 0 | 179338.97 | 0 | 0
10.1 | ALIMENTADORES |  |  |  | 0 | 0 |  | 0 | 0
10.1.1 | CAIXA estampada esmaltada - 4 " x 4 " | 25 | un | 7.32 | 183 | 219.6 |  | 7.8801 | 0.5601
10.1.2 | CAIXA DE PASSAGEM EM AÇO CHAPA 16awg 30X30X12cm COM TAMPA | 9 | un | 75.23 | 677.07 | 812.48 |  | 81.4205 | 6.1905
10.1.3 | CURVA vertical externa 90 para eletrocalha de 100x50mm, ref.: 4.X12 Marvitec | 2 | un | 53.11 | 106.22 | 127.46 |  | 57.1271 | 4.0171
10.1.4 | CURVA vertical interna 90 para eletrocalha de 100x50mm, ref Marvitec | 2 | un | 53.11 | 106.22 | 127.46 |  | 57.1271 | 4.0171
10.1.5 | DERIVAÇÃO LATERAL de perfilado para eletroduto de Ø 3/4 ", confeccionado em ferro galvanizado, ref.: 1235 Marvitec | 32 | un | 3.6 | 115.2 | 138.24 |  | 3.8801 | 0.28005
10.1.6 | Eletroduto F.G. pesado Ø(3/4”), com acessórios | 165 | m | 19.47 | 3212.55 | 3855.06 |  | 21.4738 | 2.0038
10.1.7 | Eletroduto F.G. pesado Ø(1.1/2”), com acessórios | 18 | m | 37.71 | 678.78 | 814.53 |  | 40.5509 | 2.8409
10.1.8 | Eletroduto F.G. pesado Ø(2”), com acessórios | 87 | m | 46.64 | 4057.68 | 4869.21 |  | 50.1545 | 3.5145
10.1.9 | Duto Standart 73x25mm Ref. DUTOTEC DT11100.00 | 150 | m | 25.68 | 3852 | 4622.4 |  | 27.6228 | 1.9428
10.1.10 | Duto Standart Curva vertical 73x25mm | 11 | un | 12.41 | 136.51 | 163.81 |  | 13.3451 | 0.93508
10.1.11 | Duto Standart Curva Interna 73x25mm | 35 | un | 12.45 | 435.75 | 522.9 |  | 13.3851 | 0.93508
10.1.12 | Duto Standart Curva Externa 73x25mm | 15 | un | 12.61 | 189.15 | 226.98 |  | 13.5551 | 0.94508
10.1.13 | EMENDA interna " I " para perfilados 38x38mm, confeccionado em ferro galvanizado, medindo 152mm, ref.: 1240 Marvitec | 40 | un | 3.55 | 142 | 170.4 |  | 5.0271 | 1.4771
10.1.14 | CAIXA de derivação tipo " L " para perfilado de 38x38mm em ferro galvanizado, com tampa, medindo 100x100x57mm, Marvitec | 11 | un | 11.94 | 131.34 | 157.6 |  | 12.8671 | 0.92707
10.1.15 | FLANGE para ligação em painel para eletrocalha de 100x50mm, ref.: 4.x39 Marvitec | 5 | un | 8.46 | 42.3 | 50.76 |  | 9.0071 | 0.54707
10.1.16 | INTERRUPTOR de duas teclas (10A / 250V), em espelho 4 " x 4 " | 2 | un | 10 | 20 | 24 |  | 10.77 | 0.77
10.1.17 | INTERRUPTOR unipolar, uma tecla simples (10A / 250V), em espelho 4 " x 4 " | 18 | un | 7.61 | 136.98 | 164.37 |  | 8.18 | 0.57
10.1.18 | INTERRUPTOR PARALELO DUPLO (10A/250V), EM ESPELHO 4" X 2" REF.: PIAL LEGRAND | 2 | un | 8.9 | 17.8 | 21.36 |  | 9.5651 | 0.66508
10.1.19 | PERFILADO perfurado 38x38mm em chapa #16 – galvanizado e com tampa ref.: 1001 Marvitec | 230 | m | 9.69 | 2228.7 | 2674.44 |  | 11.3186 | 1.6286
10.1.20 | SAÍDA horizontal de eletrocalha para eletroduto de Ø 3/4 ", confeccionado em ferro galvanizado, ref.: 40 Marvitec | 10 | un | 3.29 | 32.9 | 39.48 |  | 4.2601 | 0.97005
10.1.21 | SUPORTE metálico completo c/ tirante p/ fixação à laje de perfilados 38x38mm | 80 | un | 11.4 | 912 | 1094.4 |  | 16.7182 | 5.3182
10.1.22 | SUPORTE metálico c/ tirante p/ fixação ao perfilado de luminárias | 180 | un | 13.51 | 2431.8 | 2918.16 |  | 14.3811 | 0.87113
10.1.23 | SUPORTE metálico completo c/ tirante p/ fixação à laje de eletrocalhas 100x50mm | 32 | un | 17.77 | 568.64 | 682.36 |  | 20.1882 | 2.4182
10.1.24 | TÊ horizontal para eletrocalha de 100x50mm, ref.: 4.X32 Marvitec | 3 | un | 39.22 | 117.66 | 141.19 |  | 44.4771 | 5.2571
10.1.25 | CAIXA de derivação " T " para perfilados 38x38mm, confeccionado em ferro galvanizado, com tampa, medindo 100x100x57mm, Marvitec | 16 | un | 12.23 | 195.68 | 234.81 |  | 13.2471 | 1.0171
10.1.26 | TERMINAL para eletrocalha de 150x50mm, ref.: 4.x39 Marvitec | 2 | un | 6.69 | 13.38 | 16.05 |  | 7.1501 | 0.46005
10.1.27 | Tomada universal 2P+T (15A/250V), em porta equipamento standar 111x38x100mm | 4 | un | 13.12 | 52.48 | 62.97 |  | 17.4612 | 4.3412
10.1.28 | TOMADA universal 2P+T (15A/250V) completa, instalada em perfilado, para luminárias | 90 | un | 13.12 | 1180.8 | 1416.96 |  | 18.5412 | 5.4212
10.1.29 | TOMADA universal dupla 2P+T (15A/250V) em porta equipamento standar 111x38x100mm | 43 | un | 13.12 | 564.16 | 676.99 |  | 22.0012 | 8.8812
10.1.30 | Eletrocalha perf 100x50 com tampa de encaixe galv. eletrolítica tipo "U" (sem abas) em chapa 16AWG REF.:4200 | 16 | un | 113.58 | 1817.28 | 2180.73 |  | 127.9713 | 14.3913
10.1.31 | Eletrocalha perf 200x100 com tampa de encaixe galv. eletrolítica tipo "U" (sem abas) em chapa 16AWG REF.:4200 | 3 | un | 143.58 | 430.74 | 516.88 |  | 158.4013 | 14.8213
10.1.32 | Curva horizontal para Eletrocalha perf 200x100mm em chapa 16AWG | 1 | un | 75.59 | 75.59 | 90.7 |  | 80.2771 | 4.6871
10.1.33 | Curva vertical para Eletrocalha 200x100mm em chapa 16AWG | 2 | un | 75.59 | 151.18 | 181.41 |  | 80.2771 | 4.6871
10.1.34 | TERMINAL TIPO AGULHA 2,5MM2 | 31 | un | 2.09 | 64.79 | 77.74 |  | 2.4901 | 0.40005
10.1.35 | TERMINAL DE PRESSÃO 2,5MM2 | 62 | un | 2.29 | 141.98 | 170.37 |  | 2.7501 | 0.46005
10.1.36 | TERMINAL TIPO AGULHA 4,0MM2 | 11 | un | 2.14 | 23.54 | 28.24 |  | 2.5401 | 0.40005
10.1.37 | TERMINAL DE PRESSÃO 4,0MM2 | 22 | un | 2.54 | 55.88 | 67.05 |  | 2.9401 | 0.40005
10.1.38 | TERMINAL TIPO AGULHA 16,0MM2 | 12 | un | 4.19 | 50.28 | 60.33 |  | 4.5901 | 0.40005
10.1.39 | TERMINAL DE PRESSÃO 16,0MM2 | 6 | un | 7.63 | 45.78 | 54.93 |  | 9.27 | 1.64
10.1.40 | TERMINAL TIPO AGULHA 25,0MM2 | 3 | un | 4.89 | 14.67 | 17.6 |  | 5.2901 | 0.40005
10.1.41 | TERMINAL DE PRESSÃO 25,0MM2 | 1 | un | 7.93 | 7.93 | 9.51 |  | 9.97 | 2.04
10.1.42 | TERMINAL TIPO AGULHA 35,0MM2 | 3 | un | 7.49 | 22.47 | 26.96 |  | 8.0851 | 0.59508
10.1.43 | TERMINAL DE PRESSÃO 35,0MM2 | 1 | un | 8.15 | 8.15 | 9.78 |  | 9.97 | 1.82
10.2 | LUMINÁRIAS |  |  |  | 0 | 0 |  | 0 | 0
10.2.1 | LUMINÁRIA fluorescente 2x32W Ref.: 2790 Itaim com reator eletrônico 2x32W AFP ref.: Phillips, completa | 93 | un | 111.57 | 10376.01 | 12451.21 |  | 126.2306 | 14.6606
10.2.2 | LUMINÁRIA circular de embutir com lâmpada 26W Ref. 8140 Itaim, completa | 2 | un | 85.57 | 171.14 | 205.36 |  | 92.1306 | 6.5606
10.2.3 | ARANDELA de sobrepor, corpo e grade em ferro fundido pintado na cor cinza martelado, com lâmpada de 60W REF.: 8043.1A1.450 ITAIM ou equivalente | 8 | un | 75.57 | 604.56 | 725.47 |  | 83.1206 | 7.5506
10.3 | CABEAMENTO |  |  |  | 0 | 0 |  | 0 | 0
10.3.a | CABEAMENTO ALIMENTAÇÃO |  |  |  | 0 | 0 |  | 0 | 0
10.3.1 | CABO seção 6 mm² 0,6/1kV Ref.: Sintenax Flex Prysmian | 240 | m | 4.89 | 1173.6 | 1408.32 |  | 5.7371 | 0.84707
10.3.2 | CABO seção 10 mm² 0,6/1kV Ref.: Sintenax Flex Prysmiani | 90 | m | 6.2 | 558 | 669.6 |  | 7.1671 | 0.96707
10.3.3 | CABO seção 16 mm² 0,6/1kV Ref.: Sintenax Flex Prysmiani | 600 | m | 8.4 | 5040 | 6048 |  | 9.3371 | 0.93707
10.3.4 | CABO seção 25 mm² 0,6/1kV Ref.: Ref.: Sintenax Flex Prysmian | 160 | m | 11.74 | 1878.4 | 2254.08 |  | 12.6071 | 0.86707
10.3.5 | CABO seção 35 mm² 0,6/1kV Ref.: Ref.: Sintenax Flex Prysmian | 120 | m | 15.46 | 1855.2 | 2226.24 |  | 16.0471 | 0.58707
10.3.6 | CABO seção 120 mm² 0,6/1kV Ref.: Sintenax Flex Prysmian | 20 | m | 38.89 | 777.8 | 933.36 |  | 41.8671 | 2.9771
10.3.7 | CABO seção 150 mm² 0,6/1kV Ref.: Sintenax Flex Prysmian | 50 | m | 52.14 | 2607 | 3128.4 |  | 52.3471 | 0.20707
10.3.8 | CABO seção 185 mm² 0,6/1kV Ref.: Sintenax Flex Prysmian | 120 | m | 62.35 | 7482 | 8978.4 |  | 63.4471 | 1.0971
10.3.9 | CABO seção 240 mm² 0,6/1kV Ref.: Sintenax Flex Prysmian | 60 | m | 83.11 | 4986.6 | 5983.92 |  | 83.9071 | 0.79707
10.3.10 | CABO TRIPOLAR SEÇÃO 10,MM2 0,6/1KV, REF.: SINTENAX FLEX PIRELLI - Alimentação condensadora RAS10 | 28 | m | 18.66 | 522.48 | 626.97 |  | 20.2501 | 1.5901
10.3.11 | CABO TRIPOLAR SEÇÃO 16,MM2 0,6/1KV, REF.: SINTENAX FLEX PIRELLI - Alimentação condensadora RAS16 | 30 | m | 25.45 | 763.5 | 916.2 |  | 26.4801 | 1.0301
10.3.12 | CABO SEÇÃO 10,0MM2 450/750V, REF.: PIRASTIC FLEX PIRELLI - Terra RAS10 | 28 | m | 5.85 | 163.8 | 196.56 |  | 6.39 | 0.54
10.3.13 | CABO SEÇÃO 16,0MM2 450/750V, REF.: PIRASTIC FLEX PIRELLI - Terra RAS16 | 30 | m | 6.93 | 207.9 | 249.48 |  | 7.34 | 0.41
10.3.b | CABEAMENTO TOMADAS NORMAIS |  |  |  | 0 | 0 |  | 0 | 0
10.3.14 | CABO seção 2,5 mm² 450/750V, flexíveis, encordoamento classe V do tipo Superastic Prysmian ou equivalente técnico comprovado | 3500 | m | 2.06 | 7210 | 8652 |  | 2.17 | 0.11
10.3.15 | CABO SEÇÃO 4,0MM2 450/750V, REF.: PIRASTIC FLEX PIRELLI | 1600 | m | 3.03 | 4848 | 5817.6 |  | 3.14 | 0.11
10.3.c | CABEAMENTO ILUMINAÇÃO |  |  |  | 0 | 0 |  | 0 | 0
10.3.16 | CABO PP 3 x 1,5 mm² flexível 750V | 90 | m | 3.8 | 342 | 410.4 |  | 4.2501 | 0.45005
10.3.17 | CABO seção 2,5 mm² 450/750V, flexíveis, encordoamento classe V do tipo Superastic Prysmian ou equivalente técnico comprovado | 2000 | m | 2.06 | 4120 | 4944 |  | 2.17 | 0.11
10.4 | QUADROS E EQUIPAMENTOS |  |  |  | 0 | 0 |  | 0 | 0
10.4.1 | Quadro Elétrico QGBT completo | 1 | un | 13099.66 | 13099.66 | 15719.59 |  | 13404.5126 | 304.8526
10.4.2 | Quadro Elétrico QGBT-N completo | 1 | un | 7099.66 | 7099.66 | 8519.59 |  | 7579.3726 | 479.7126
10.4.3 | Quadro Elétrico QGBT-AC completo | 1 | un | 6399.66 | 6399.66 | 7679.59 |  | 6704.2326 | 304.5726
10.4.4 | Quadro Elétrico QTE-CPD completo | 1 | un | 728.86 | 728.86 | 874.63 |  | 740.561 | 11.701
10.4.5 | Quadro Elétrico QTE-1SS completo | 1 | un | 528.86 | 528.86 | 634.63 |  | 552.911 | 24.051
10.4.6 | Quadro Elétrico QTE-TERREO completo | 1 | un | 334.86 | 334.86 | 401.83 |  | 377.441 | 42.581
10.4.7 | Quadro Elétrico QTN-1SS completo | 1 | un | 434.86 | 434.86 | 521.83 |  | 636.191 | 201.331
10.4.8 | Quadro Elétrico QTN-TERREO completo | 1 | un | 294.86 | 294.86 | 353.83 |  | 323.261 | 28.401
10.4.9 | Quadro Elétrico QTAC-1SS completo | 1 | un | 584.86 | 584.86 | 701.83 |  | 616.031 | 31.171
10.4.10 | Quadro Elétrico QTAC-1PAV completo | 1 | un | 424.86 | 424.86 | 509.83 |  | 453.161 | 28.301
10.4.11 | Quadro Elétrico QTAC-2PAV completo | 1 | un | 434.86 | 434.86 | 521.83 |  | 464.701 | 29.841
10.4.12 | Quadro Elétrico QTAC-3PAV completo | 1 | un | 434.86 | 434.86 | 521.83 |  | 464.701 | 29.841
10.4.13 | Quadro Elétrico QTAC-4PAV completo | 1 | un | 434.86 | 434.86 | 521.83 |  | 464.701 | 29.841
10.4.14 | Quadro Elétrico QTAC-5PAV completo | 1 | un | 434.86 | 434.86 | 521.83 |  | 464.701 | 29.841
10.5 | SUBESTAÇÃO |  |  |  | 0 | 0 |  | 0 | 0
10.5.1 | TRAFO a seco trifásico de 300KVA - 13.800/380/220V - 60 Hz Siemens ou equivalente | 1 | un | 22959.46 | 22959.46 | 27551.35 |  | 23385.2342 | 425.7742
10.5.2 | SUPORTE para T.C. E T.P. - padrão da concessionária local | 3 | un | 969.58 | 2908.74 | 3490.48 |  | 1056.5534 | 86.9734
10.5.3 | HASTE de aterramento Copperweld Ø 5/8 " x 2400 mm | 10 | un | 53.9 | 539 | 646.8 |  | 61.2508 | 7.3508
10.5.4 | CONECTOR para haste e cabo 50 mm² | 10 | un | 4.99 | 49.9 | 59.88 |  | 5.7901 | 0.80005
10.5.5 | CHAVE seccionadora ação simultânea – 400A-15KV trifásica fab. GVI | 1 | un | 1272.1 | 1272.1 | 1526.52 |  | 1356.7857 | 84.6857
10.5.6 | BUCHA de passagem INT./INT. - 15KV | 3 | un | 27.67 | 83.01 | 99.61 |  | 32.2994 | 4.6294
10.5.7 | ISOLADOR pedestral 15KV | 12 | un | 28.99 | 347.88 | 417.45 |  | 35.9901 | 7.0001
10.5.8 | CANALETA para cabo de baixa tensão 30x30cm | 15 | m | 68.36 | 1025.4 | 1230.48 |  | 68.9362 | 0.57616
10.5.9 | VERGALHÃO de cobre eletrolítico 10,0mm Ficap ou equivalente | 30 | m | 128.99 | 3869.7 | 4643.64 |  | 131.3401 | 2.3501
10.5.10 | TELAMENTO anti-inseto incluisive fixação | 4 | m2 | 48.93 | 195.72 | 234.86 |  | 49.9715 | 1.0415
10.5.11 | PROLONGAMENTO do acionamento da chave | 1 | un | 83.99 | 83.99 | 100.78 |  | 89.5201 | 5.5301
10.5.12 | ACIONAMENTO da chave seccionadora | 1 | un | 223.99 | 223.99 | 268.78 |  | 231.6901 | 7.7001
10.5.13 | CAIXA para medição tipo F5 para uso interno 0.7mx0.55mx0.30m fab. Metalurgica Globo ou equivalente | 1 | un | 203.99 | 203.99 | 244.78 |  | 236.7001 | 32.7101
10.5.14 | CAIXA de aterramento em alvenaria medindo 300x300x400mm com tampão de ferro fundido T-16 | 4 | un | 102.7 | 410.8 | 492.96 |  | 108.7249 | 6.0249
10.5.15 | CABO 25mm² nu – 15kV– Classe de Encord. 2 XEPL FICAP ou equivalente | 20 | m | 11.74 | 234.8 | 281.76 |  | 13.37 | 1.63
10.5.16 | CABO de cobre nu 50mm² | 30 | m | 21.88 | 656.4 | 787.68 |  | 22.99 | 1.11
10.5.17 | CAIXA DE EQUIPOTENCIALIZAÇÃO 20X20X12cm DE SOBREPOR EM AÇO CHAPA 16AWG, COM BARRAMENTO DE COBRE. | 1 | un | 71.9 | 71.9 | 86.28 |  | 80.8508 | 8.9508
10.5.18 | GRADE móvel de proteção em cantoneira com dispositivo de selagem 1.00x3.00m | 1 | un | 325.16 | 325.16 | 390.19 |  | 336.0031 | 10.8431
10.5.19 | GRADE móvel de proteção em cantoneira com dispositivo de selagem 1.40x1.80m | 1 | un | 275.16 | 275.16 | 330.19 |  | 290.4031 | 15.2431
10.5.20 | GRADE móvel de proteção em cantoneira com dispositivo de selagem 2.20x1.80m | 1 | un | 405.16 | 405.16 | 486.19 |  | 427.2031 | 22.0431
10.5.21 | VENEZIANA (80 x 160 cm) tipo "chicana", de metalon, com tela em malha de 5 a 13 mm | 3 | un | 155.16 | 465.48 | 558.57 |  | 172.6031 | 17.4431
10.5.22 | PLACAS de advertência | 1 | un | 34.18 | 34.18 | 41.01 |  | 37.3901 | 3.2101
[5 empty] | 0 | 0 |  | 0 | 0
11 | INSTALAÇÕES HIDRÁULICAS |  |  |  | 0 | 0 | 1016.72 | 0 | 0
11.1 | REGISTRO DE GAVETA COM CANOPLA Ø 32MM (1.1/4") - FORNECIMENTO E INSTALAÇÃO | 1 | un | 57.47 | 57.47 | 68.96 |  | 60.19 | 2.72
11.2 | TUBO PVC SOLDÁVEL ÁGUA FRIA DN 25MM, INCLUSIVE CONEXÕES - FORNECIMENTO E INSTALAÇÃO | 6 | m | 9.2 | 55.2 | 66.24 |  | 9.81 | 0.61
11.3 | TUBO PVC SOLDÁVEL ÁGUA FRIA DN 40MM, INCLUSIVE CONEXÕES - FORNECIMENTO E INSTALAÇÃO | 6 | m | 16.88 | 101.28 | 121.53 |  | 17.08 | 0.2
11.4 | TUBO PVC ESGOTO JS PREDIAL DN 40MM, INCLUSIVE CONEXÕES - FORNECIMENTO E INSTALAÇÃO | 6 | m | 7.03 | 42.18 | 50.61 |  | 13.74 | 6.71
11.5 | TUBO PVC ESGOTO DN 50MM, INCLUSIVE CONEXÕES - FORNECIMENTO E INSTALAÇÃO | 6 | m | 11.41 | 68.46 | 82.15 |  | 18.52 | 7.11
11.6 | TUBO PVC ESGOTO DN 100MM, INCLUSIVE CONEXÕES - FORNECIMENTO E INSTALAÇÃO | 6 | m | 18.12 | 108.72 | 130.46 |  | 27.05 | 8.93
11.7 | VALVULA DESCARGA 1.1/4" COM REGISTRO, ACABAMENTO EM METAL CROMADO - FORNECIMENTO E INSTALACAO | 1 | un | 168.67 | 168.67 | 202.4 |  | 177.87 | 9.2
11.8 | TE DE PVC SOLDAVEL AGUA FRIA 40MM - FORNECIMENTO E INSTALACAO | 1 | un | 9.24 | 9.24 | 11.08 |  | 10.16 | 0.92
11.9 | REDUCAO DE PVC SOLDAVEL AGUA FRIA 40X25MM - FORNECIMENTO E INSTALACAO | 1 | un | 4.41 | 4.41 | 5.29 |  | 4.47 | 0.06
11.10 | ADAPTADOR PVC SOLDAVEL 40MMX1.1/4 - FORNECIMENTO E INSTALACAO | 1 | un | 20.72 | 20.72 | 24.86 |  | 22.12 | 1.4
11.11 | TE SANITARIO 100X50MM, COM ANÉIS - FORNECIMENTO E INSTALACAO | 1 | un | 19.21 | 19.21 | 23.05 |  | 22.23 | 3.02
11.12 | JUNCAO PVC ESGOTO 100X100MM - FORNECIMENTO E INSTALACAO | 1 | un | 15.68 | 15.68 | 18.81 |  | 16.24 | 0.56
11.13 | JUNCAO PVC ESGOTO 100X50MM - FORNECIMENTO E INSTALACAO | 1 | un | 16.48 | 16.48 | 19.77 |  | 16.81 | 0.33
11.14 | CAIXA SIFONADA EM PVC 150X185X75MM SIMPLES - FORNECIMENTO E INSTALAÇÃO | 1 | un | 25.08 | 25.08 | 30.09 |  | 33.17 | 8.09
11.15 | SIFAO EM METAL CROMADO - FORNECIMENTO E INSTALACAO | 1 | un | 97.76 | 97.76 | 117.31 |  | 100.03 | 2.27
11.16 | VALVULA EM METAL CROMADO - FORNECIMENTO E INSTALACAO | 1 | un | 36.76 | 36.76 | 44.11 |  | 38.08 | 1.32
[5 empty] | 0 | 0 |  | 0 | 0
12 | SISTEMA CLIMATIZAÇÃO |  |  |  | 0 | 0 | 233279.15 | 0 | 0
12.1 | EQUIPAMENTOS |  |  |  | 0 | 0 |  | 0 | 0
12.1.1 | UNIDADE CONDENSADORA CAPACIDADE 38.710 Kcal/h - COMP. INVERTER - REF.: RAS16FSNB-HITACHI | 1 | un | 35411.76 | 35411.76 | 42494.11 |  | 36433.0052 | 1021.2452
12.1.2 | UNIDADE CONDENSADORA CAPACIDADE 24.090 Kcal/h - COMP. INVERTER - REF.: RAS10FSNB-HITACHI | 1 | un | 24411.76 | 24411.76 | 29294.11 |  | 27089.0052 | 2677.2452
12.1.3 | UNIDADE EVAPORADORA DE PAREDE - CAPACIDADE 2.410 Kcal/h - REF.: RPK1,0FSNSM2 - HITACHI - CONTROLE REMOTO COM FIO | 1 | un | 2201.16 | 2201.16 | 2641.39 |  | 2540.6021 | 339.4421
12.1.4 | UNIDADE EVAPORADORA DE PAREDE - CAPACIDADE 3.440 Kcal/h - REF.: RPK1,5FSNSM2 - HITACHI - CONTROLE REMOTO COM FIO | 1 | un | 2201.16 | 2201.16 | 2641.39 |  | 2540.6021 | 339.4421
12.1.5 | UNIDADE CONDENSADORA/EVAPORADORA DE PAREDE - CAPACIDADE 9.000 BTU/h - REF.: RPK09A / RAA09A - HITACHI - CONTROLE REMOTO COM FIO | 2 | un | 901.16 | 1802.32 | 2162.78 |  | 1085.6021 | 184.4421
12.1.6 | UNIDADE EVAPORADORA CASSETE 4 VIAS - CAPACIDADE 9.640 Kcal/h- REF.: RCI4,0FSNB1 - HITACHI - CONTROLE REMOTO COM FIO | 3 | un | 4301.16 | 12903.48 | 15484.17 |  | 4854.6021 | 553.4421
12.1.7 | UNIDADE EVAPORADORA CASSETE 4 VIAS - CAPACIDADE 3.700 Kcal/h- REF.: RCI1,5FSNB1 - HITACHI - CONTROLE REMOTO COM FIO | 2 | un | 4201.16 | 8402.32 | 10082.78 |  | 4439.6021 | 238.4421
12.1.8 | UNIDADE EVAPORADORA CASSETE 4 VIAS - CAPACIDADE 7.230 Kcal/h- REF.: RCI3,0FSNB1 - HITACHI - CONTROLE REMOTO COM FIO | 2 | un | 4301.16 | 8602.32 | 10322.78 |  | 4779.6021 | 478.4421
12.1.9 | UNIDADE EVAPORADORA CASSETE 4 VIAS - CAPACIDADE 6.110 Kcal/h- REF.: RCI2,5FSNB1 - HITACHI - CONTROLE REMOTO COM FIO | 3 | un | 4301.16 | 12903.48 | 15484.17 |  | 4768.6021 | 467.4421
12.1.10 | UNIDADE EVAPORADORA CASSETE 4 VIAS - CAPACIDADE 4.820 Kcal/h- REF.: RCI2,0FSNB1 - HITACHI - CONTROLE REMOTO COM FIO | 1 | un | 4301.16 | 4301.16 | 5161.39 |  | 4439.6021 | 138.4421
12.1.11 | GABINETE DE VENTILAÇÃO, SIROCCO, DUPLA ASPIRAÇÃO, VAZÃO 900m3/h, PED 15mmca - REF.: GVS 7/7 - OTAM | 1 | un | 2101.16 | 2101.16 | 2521.39 |  | 2195.6021 | 94.4421
12.1.12 | GABINETE DE VENTILAÇÃO, SIROCCO, DUPLA ASPIRAÇÃO, VAZÃO 1.130m3/h, PED 25mmca - REF.: GVS 7/7 - OTAM | 1 | un | 2301.16 | 2301.16 | 2761.39 |  | 2595.6021 | 294.4421
12.1.13 | EXAUSTOR FABRICANTE: MULTIVAC MODELO: MURO 150 | 1 | un | 139.86 | 139.86 | 167.83 |  | 158.801 | 18.941
12.1.14 | CONTROLE CENTRAL de automação do sistema de climatização | 1 | un | 25389.47 | 25389.47 | 30467.36 |  | 27689.228 | 2299.758
12.1.15 | SUPORTE para equipamentos de climatização | 15 | un | 36.52 | 547.8 | 657.36 |  | 40.1508 | 3.6308
12.2 | REDE FRIGORÍGENA |  |  |  | 0 | 0 |  | 0 | 0
12.2.1 | TUBULAÇÃO de cobre Ø 1/4 " - completa com isolamento | 24 | m | 23.45 | 562.8 | 675.36 |  | 27.0384 | 3.5884
12.2.2 | TUBULAÇÃO de cobre Ø 3/8 " - completa com isolamento | 65 | m | 29.45 | 1914.25 | 2297.1 |  | 32.9084 | 3.4584
12.2.3 | TUBULAÇÃO de cobre Ø 1/2 " - completa com isolamento | 33 | m | 36.45 | 1202.85 | 1443.42 |  | 41.4184 | 4.9684
12.2.4 | TUBULAÇÃO de cobre Ø 5/8 " - completa com isolamento | 48 | m | 40.45 | 1941.6 | 2329.92 |  | 44.1184 | 3.6684
12.2.5 | TUBULAÇÃO de cobre Ø 3/4 " - completa com isolamento | 6 | m | 19.7 | 118.2 | 141.84 |  | 23.8834 | 4.1834
12.2.6 | TUBULAÇÃO de cobre Ø 7/8 " - completa com isolamento | 23 | m | 48.65 | 1118.95 | 1342.74 |  | 56.5534 | 7.9034
12.2.7 | TUBULAÇÃO de cobre Ø 1 1/8 " - completa com isolamento | 19 | m | 81.32 | 1545.08 | 1854.09 |  | 86.1674 | 4.8474
12.2.8 | CURVA 90 de cobre Ø 1/4 " | 8 | un | 17.08 | 136.64 | 163.96 |  | 20.2034 | 3.1234
12.2.9 | CURVA 90 de cobre Ø 3/8 " | 26 | un | 17.28 | 449.28 | 539.13 |  | 20.4034 | 3.1234
12.2.10 | CURVA 90 de cobre Ø 1/2 " | 14 | un | 17.38 | 243.32 | 291.98 |  | 20.9034 | 3.5234
12.2.11 | CURVA 90 de cobre Ø 5/8 " | 18 | un | 18.08 | 325.44 | 390.52 |  | 23.3374 | 5.2574
12.2.12 | CURVA 90 de cobre Ø 3/4 " | 2 | un | 18.28 | 36.56 | 43.87 |  | 23.8374 | 5.5574
12.2.13 | CURVA 90 de cobre Ø 7/8 " | 6 | un | 19.08 | 114.48 | 137.37 |  | 24.6615 | 5.5815
12.2.14 | CURVA 90 de cobre Ø 1.1/8 " | 6 | un | 25.21 | 151.26 | 181.51 |  | 33.0115 | 7.8015
12.2.15 | LUVA de cobre Ø 5/8 " | 13 | un | 20.14 | 261.82 | 314.18 |  | 22.3374 | 2.1974
12.2.16 | LUVA de cobre Ø 3/4 " | 2 | un | 20.14 | 40.28 | 48.33 |  | 23.3374 | 3.1974
12.2.17 | LUVA de cobre Ø 7/8 " | 8 | un | 20.14 | 161.12 | 193.34 |  | 25.3374 | 5.1974
12.2.18 | LUVA de cobre Ø 1.1/8 " | 5 | un | 20.14 | 100.7 | 120.84 |  | 28.1874 | 8.0474
12.2.19 | Kit de ramificação para as linhas de gás e líquido do sistema SET FREE tipo E102SNB | 7 | un | 364.59 | 2552.13 | 3062.55 |  | 389.5602 | 24.9702
12.2.20 | Kit de ramificação para as linhas de gás e líquido do sistema SET FREE tipo E162SNB | 2 | un | 404.59 | 809.18 | 971.01 |  | 416.5602 | 11.9702
12.2.21 | Kit de ramificação para as linhas de gás e líquido do sistema SET FREE tipo E-84HSNB | 1 | un | 144.59 | 144.59 | 173.5 |  | 165.5602 | 20.9702
12.2.22 | COLA de contato para isolamento (tubulação / isolamento térmico) | 2 | un | 28.48 | 56.96 | 68.35 |  | 29.3841 | 0.90412
12.2.23 | SUPORTE para rede frigorígena | 120 | un | 16.59 | 1990.8 | 2388.96 |  | 23.0652 | 6.4752
12.2.24 | COXIM de borracha 10cm x 10cm x 1 " | 12 | un | 5.18 | 62.16 | 74.59 |  | 5.3841 | 0.20412
12.2.25 | SOLDA Foscoper | 40 | un | 4.56 | 182.4 | 218.88 |  | 4.8901 | 0.33005
12.2.26 | NITROGÊNIO | 36 | m3 | 23.48 | 845.28 | 1014.33 |  | 25.2682 | 1.7882
12.2.27 | OXIGÊNIO | 18 | m3 | 27.48 | 494.64 | 593.56 |  | 29.2682 | 1.7882
12.2.28 | ACETILENO | 10 | m3 | 48.48 | 484.8 | 581.76 |  | 50.7682 | 2.2882
12.2.29 | GÁS refrigerante R-410 | 30 | kg | 78.48 | 2354.4 | 2825.28 |  | 80.7682 | 2.2882
12.2.30 | Fita Isolante termico elastomérico de 5m | 4 | rl | 4.98 | 19.92 | 23.9 |  | 5.7682 | 0.78823
12.3 | REDE DE DUTOS |  |  |  | 0 | 0 |  | 0 | 0
12.3.1 | CHAPA de aço galvanizado #26 | 335 | kg | 14.7 | 4924.5 | 5909.4 |  | 16.5162 | 1.8162
12.3.2 | SUPORTE para rede de dutos | 50 | un | 36.52 | 1826 | 2191.2 |  | 50.7608 | 14.2408
12.3.3 | Grelha AH-AG de 125 x 175 mm para ventilação de TAE, com registro Modelo de Referencia TROX | 9 | un | 48.58 | 437.22 | 524.66 |  | 65.0955 | 16.5155
12.3.4 | COLARINHO Ø 4 " - com registro | 18 | un | 11.18 | 201.24 | 241.48 |  | 12.8681 | 1.6881
12.3.5 | DUTO flexível circular - Ø 4 " | 18 | m | 25.52 | 459.36 | 551.23 |  | 35.8374 | 10.3174
12.3.6 | FITA aluminizada 50mm - rolo de 10m - isolamento dos colarinhos com os dutos flexíveis | 3 | rl | 5.28 | 15.84 | 19 |  | 5.7682 | 0.48823
12.3.7 | FIVELA de nylon - para fixação do isolamento dos dutos | 20 | m | 1.88 | 37.6 | 45.12 |  | 1.8841 | 0.0041155
12.4 | LIGAÇÕES ELÉTRICAS |  |  |  | 0 | 0 |  | 0 | 0
12.4.1 | CABO Shield (2 x 1,5mm²) - blindado comando evaporadores/condensadores (Rede de Lógica) | 360 | m | 4.82 | 1735.2 | 2082.24 |  | 5.8901 | 1.0701
12.4.2 | CABO seção 2,5 mm² 0,6/1 KV, ref.: termoplastico da Pirelli (Evaporadores/Ventiladores) | 700 | m | 3.01 | 2107 | 2528.4 |  | 3.1001 | 0.090052
12.4.3 | CABO seção 4,0 mm² 0,6/1 KV, ref.: termoplastico da Pirelli (Condensador VRF de menor capacidade) | 160 | m | 3.39 | 542.4 | 650.88 |  | 3.4701 | 0.080052
12.4.4 | CABO seção 6,0 mm² 0,6/1 KV, ref.: termoplastico da Pirelli (Condensador VRF de maior capacidade) | 140 | m | 4.89 | 684.6 | 821.52 |  | 5.7371 | 0.84707
12.4.5 | TERMINAL tipo agulha 2,5 mm² | 50 | un | 2.09 | 104.5 | 125.4 |  | 2.4901 | 0.40005
12.4.6 | TERMINAL tipo agulha 4,0 mm² | 10 | un | 2.14 | 21.4 | 25.68 |  | 2.5401 | 0.40005
12.4.7 | TERMINAL de pressão # 6,0 mm² | 10 | un | 23.99 | 239.9 | 287.88 |  | 27.3901 | 3.4001
12.4.8 | ELETRODUTO de ferro galvanizado eletroliticamente, leve, Ø 3/4 " (Elétrica/Lógica dos evaporadores e ventiladores) | 300 | m | 19.47 | 5841 | 7009.2 |  | 21.47 | 2
12.4.9 | ELETRODUTO de ferro galvanizado eletroliticamente, leve, Ø 1" (Condensadores VRF) | 42 | m | 20.28 | 851.76 | 1022.11 |  | 25.96 | 5.68
12.4.10 | CURVA 90 de ferro galvanizado eletroliticamente, leve, Ø 3/4 " | 15 | un | 2.51 | 37.65 | 45.18 |  | 3.4901 | 0.98005
12.4.11 | CURVA 90 de ferro galvanizado eletroliticamente, leve, Ø 1 " | 2 | un | 4.45 | 8.9 | 10.68 |  | 4.5401 | 0.090052
12.4.12 | LUVA de ferro galvanizado eletroliticamente, leve Ø 3/4 " | 115 | un | 1.82 | 209.3 | 251.16 |  | 2.8001 | 0.98005
12.4.13 | LUVA de ferro galvanizado eletroliticamente, leve Ø 1 " | 16 | un | 1.87 | 29.92 | 35.9 |  | 3.1401 | 1.2701
12.4.14 | CONDULET de aluminio, UNIDUT Ø 3/4" (Elétrica/Lógica dos evaporadores e ventiladores) | 60 | un | 9.91 | 594.6 | 713.52 |  | 11.51 | 1.6
12.4.15 | CONDULET de aluminio, UNIDUT Ø 1" | 8 | un | 14.3 | 114.4 | 137.28 |  | 15.8 | 1.5
12.4.16 | BUCHA E ARRUELA em alumínio fundido, p/ eletroduto - Ø 3/4 " | 18 | un | 0.45 | 8.1 | 9.72 |  | 0.77 | 0.32
12.4.17 | BUCHA E ARRUELA em alumínio fundido, p/ eletroduto - Ø 1 " | 2 | un | 1.6 | 3.2 | 3.84 |  | 2.195 | 0.59503
12.4.18 | CONECTOR Box Reto de 3/4" | 15 | un | 4.99 | 74.85 | 89.82 |  | 5.1161 | 0.12607
12.4.19 | CONECTOR Box Reto de 1" | 2 | un | 4.99 | 9.98 | 11.97 |  | 5.6061 | 0.61607
12.4.20 | CONDUITE flexível tipo Seal tubo de 3/4" | 15 | m | 4.53 | 67.95 | 81.54 |  | 5.4001 | 0.87005
12.4.21 | CONDUITE flexível tipo Seal tubo de 1" | 1 | m | 5.45 | 5.45 | 6.54 |  | 8.6601 | 3.2101
12.4.22 | PAINEL ELÉTRICO DOS VENTILADORES | 1 | un | 3268.73 | 3268.73 | 3922.47 |  | 3392.4821 | 123.7521
12.4.23 | SUPORTE para eletrodutos | 128 | un | 16.59 | 2123.52 | 2548.22 |  | 24.8152 | 8.2252
12.5 | REDE DE DRENO |  |  |  | 0 | 0 |  | 0 | 0
12.5.1 | TUBO PVC soldavel tigre Ø 3/4"x6m | 12 | m | 3.04 | 36.48 | 43.77 |  | 3.79 | 0.75
12.5.2 | TUBO PVC soldavel tigre Ø 1"x 6,0 m | 108 | m | 5.81 | 627.48 | 752.97 |  | 6.26 | 0.45
12.5.3 | TUBO PVC soldavel tigre Ø 1.1/2"x 6,0 m | 6 | m | 9.13 | 54.78 | 65.73 |  | 10.55 | 1.42
12.5.4 | JOELHO 90° de PVC soldável de Ø 3/4" | 4 | un | 3.37 | 13.48 | 16.17 |  | 3.47 | 0.1
12.5.5 | JOELHO 90° de PVC soldável de Ø 1" | 58 | un | 3.75 | 217.5 | 261 |  | 3.96 | 0.21
12.5.6 | JOELHO 90° de PVC soldável de Ø 1.1/2" | 4 | un | 5.89 | 23.56 | 28.27 |  | 6.35 | 0.46
12.5.7 | ISOLAMENTO térmico para tubos | 18 | m2 | 14.78 | 266.04 | 319.24 |  | 16.395 | 1.615
12.5.8 | SUPORTE para tubulação de PVC | 100 | un | 16.59 | 1659 | 1990.8 |  | 18.4052 | 1.8152
12.6 | INFRA-ESTRUTURA DOS CONTROLES REMOTOS |  |  |  | 0 | 0 |  | 0 | 0
12.6.1 | CONDULET de aluminio, UNIDUT Ø 3/4" | 24 | un | 9.91 | 237.84 | 285.4 |  | 11.51 | 1.6
12.6.2 | ELETRODUTO DE PVC RÍGIDO ROSCÁVEL 20 MM (3/4") | 63.82 | m | 5.92 | 377.81 | 453.37 |  | 5.93 | 0.01
12.6.3 | CABO PP 3 x 2,5 mm² flexível 750V | 63.82 | m | 4.03 | 257.19 | 308.62 |  | 4.5401 | 0.51005
[5 empty] | 0 | 0 |  | 0 | 0
13 | CERCAS E PROTEÇÃO |  |  |  | 0 | 0 | 2268.43 | 0 | 0
13.1 | CORRIMAO EM TUBO ACO GALVANIZADO 1 1/4" COM BRACADEIRA | 35.4 | un | 53.4 | 1890.36 | 2268.43 |  | 54.23 | 0.83
[5 empty] | 0 | 0 |  | 0 | 0
14 | PINTURA |  |  |  | 0 | 0 | 33047.95 | 0 | 0
14.1 | PINTURA EM PRIMER EPOXI EM ESTRUTURA DE ACO CARBONO APLICADO A REVOLVER, UMA DEMAO, ESPESSURA 25MICRA | 3.4 | m² | 4 | 13.6 | 16.32 |  | 6.2 | 2.2
14.2 | PINTURA ESMALTE FOSCO, DUAS DEMAOS, PARA FERRO | 3.4 | m² | 11.17 | 37.97 | 45.56 |  | 12.77 | 1.6
14.3 | PINTURA EM ESMALTE SINTETICO EM PECAS METALICAS UTILIZANDO REVOLVER/COMPRESSOR, DUAS DEMAOS, INCLUSO UMA DEMAO FUNDO OXIDO DE FERRO/ZARCAO | 70.8 | m² | 8.27 | 585.51 | 702.61 |  | 8.37 | 0.1
14.4 | EMASSAMENTO COM MASSA LATEX PVA PARA AMBIENTES INTERNOS, DUAS DEMAOS | 1806.55 | m² | 6.03 | 10893.49 | 13072.18 |  | 6.51 | 0.48
14.5 | PINTURA LATEX ACRILICA AMBIENTES INTERNOS/EXTERNOS, DUAS DEMAOS | 1806.55 | m² | 8.64 | 15608.59 | 18730.3 |  | 9.14 | 0.5
14.6 | DEMARCACAO COM TINTA ACRILICA PARA PISOS DE FAIXAS EM QUADRA POLIESPORTIVA | 98 | m | 4.09 | 400.82 | 480.98 |  | 4.7 | 0.61
[5 empty] | 0 | 0 |  | 0 | 0
15 | LOUÇAS E METAIS |  |  |  | 0 | 0 | 1257.93 | 0 | 0
15.1 | BACIA SANITÁRIA COMPLETA CONFORME ESPECIFICAÇÃO (TUBO DE LIGAÇÃO LIGAÇÃO; FIXAÇÃO; VEDAÇÃO E ASSENTO) | 1 | un | 234.27 | 234.27 | 281.12 |  | 263.8599 | 29.5899
15.2 | LAVATÓRIO COMPLETO CONFORME ESPECIFICAÇÃO (SIFÃO METÁLICO; VÁLVULA CROMADA; FIXAÇÃO E VEDAÇÃO) | 1 | un | 218.57 | 218.57 | 262.28 |  | 287.1175 | 68.5475
15.3 | TORNEIRA CROMADA CONFORME ESPECIFICAÇÃO | 1 | un | 310.21 | 310.21 | 372.25 |  | 336.2016 | 25.9916
15.4 | ENGATE FLEXÍVEL METÁLICO CONFORME ESPECIFICAÇÃO | 1 | un | 20.85 | 20.85 | 25.02 |  | 24.8933 | 4.0433
15.5 | BARRAS DE APOIO PARA PNE CONFORME ESPECIFICAÇÃO | 3 | m | 88.13 | 264.39 | 317.26 |  | 101.3933 | 13.2633
[5 empty] | 0 | 0 |  | 0 | 0
16 | LIMPEZA |  |  |  | 0 | 0 | 805.46 | 0 | 0
16.1 | LIMPEZA FINAL DA OBRA | 594 | m² | 1.13 | 671.22 | 805.46 |  | 1.14 | 0.01
TOTAL [R$]: | [6 empty] | 497585.21
[5 empty] | Valor Licitado: |  | 562650.49
[5 empty] | Redutor: |  | -11.56%

## C.C.U.
OBRA : | PRAM - REFORMA DO PRÉDIO SEDE DA PROCURADORIA NO AMAZONAS
LOCAL : | TÉRREO E 1º SUBSOLO
DATA: | 2012-11-07
COMPOSIÇÕES DE CUSTOS UNITÁRIOS (C.C.U.)
CÓDIGO | DESCRIÇÃO | CLASS | UNIDADE | COEF. | PREÇO(R$) | PREÇO TOTAL (R$)
01 | SERVIÇOS PRELIMINARES
01.01 | TAPUME DE CHAPA DE MADEIRA COMPENSADA (6MM) - PINTURA A CAL- APROVEITAMENTO 2 X | SER.CG | M2
01270.0.19.1 | Carpinteiro | M.O. | H | 0,500000 | 4,41 | 2,21
01270.0.45.1 | Servente | M.O. | H | 0,500000 | 3,26 | 1,63
02825.3.1.1 | Ferragem para portão de tapume | MAT. | KG | 0,500000 | 3,84 | 1,92
03110.3.1.2 | Chapa compensada resinada (e= 6,00 mm) | MAT. | M2 | 1,100000 | 13,77 | 15,15
05060.3.20.6 | Prego (tipo de prego: 18x27) | MAT. | KG | 0,150000 | 5,31 | 0,80
06062.3.2.1 | Pau-de-escora diâmetro mínimo 80 mm | MAT. | M | 1,000000 | 1,50 | 1,50
PREÇO (mão-de-obra): | [5 empty] | 3,84
PREÇO (material): | [5 empty] | 19,36
PREÇO TOTAL (unit.): | [5 empty] | 23.2
LS(%): 130,70 | [5 empty] | 5.01
BDI(%): 0,00 | [5 empty] | 0
TOTAL TAXA: | [5 empty] | 5.01
PREÇO TOTAL UNIT. (c/ taxa): | [5 empty] | 28.21
01.02 | PLACA DE OBRA EM CHAPA DE ACO GALVANIZADO | SER.CG | M2
01270.0.19.1 | Carpinteiro | M.O. | H | 1,000000 | 4,41 | 4,41
01270.0.45.1 | Servente | M.O. | H | 1,000000 | 3,26 | 3,26
05060.3.20.6 | Prego (tipo de prego: 18x27) | MAT. | KG | 0,500000 | 5,31 | 2,66
06060.3.2.1 | Placa da obra em chapa galvanizada e=0,35mm | MAT. | M2 | 1,000000 | 122,00 | 122,00
06062.3.4.10 | Pernamanca 3" x 2" | MAT. | M | 3,000000 | 3,70 | 11,10
PREÇO (mão-de-obra): | [5 empty] | 7.67
PREÇO (material): | [5 empty] | 135,76
PREÇO TOTAL (unit.): | [5 empty] | 143.43
LS(%): 130,70 | [5 empty] | 10.02
BDI(%): 0,00 | [5 empty] | 0
TOTAL TAXA: | [5 empty] | 10.02
PREÇO TOTAL UNIT. (c/ taxa): | [5 empty] | 153.45
02 | DEMOLIÇÕES, RETIRADAS E REMOÇÕES
02.01 | DEMOLICAO DE ALVENARIA DE TIJOLOS FURADOS S/REAPROVEITAMENTO | SER.CG | M2
01270.0.45.1 | Servente | M.O. | H | 0,590000 | 3,26 | 1,92
PREÇO (mão-de-obra): | [5 empty] | 1,92
PREÇO (material): | [5 empty] | 0,00
PREÇO TOTAL (unit.): | [5 empty] | 1.92
LS(%): 130,70 | [5 empty] | 2.52
BDI(%): 0,00 | [5 empty] | 0
TOTAL TAXA: | [5 empty] | 2.52
PREÇO TOTAL UNIT. (c/ taxa): | [5 empty] | 4.44
02.02 | CARGA MANUAL DE ENTULHO EM CAMINHAO BASCULANTE 6 M3 | SER.CG | M3
01270.0.45.1 | Servente | M.O. | H | 1,560000 | 3,26 | 5,09
PREÇO (mão-de-obra): | [5 empty] | 5,09
PREÇO (material): | [5 empty] | 0,00
PREÇO TOTAL (unit.): | [5 empty] | 5.09
LS(%): 130,70 | [5 empty] | 6.64
BDI(%): 0,00 | [5 empty] | 0
TOTAL TAXA: | [5 empty] | 6.64
PREÇO TOTAL UNIT. (c/ taxa): | [5 empty] | 11.73
02.03 | TRANSPORTE DE ENTULHO COM CAMINHAO BASCULANTE 6 M3, RODOVIA PAVIMENTADA | SER.CG | M3
01270.0.45.1 | Servente | M.O. | H | 0,066000 | 3,26 | 0,22
22060.3.2.225 | CAMINHÃO basculante, diesel, pot. 208 HP (155 kw), cap. 10,6 t - vida útil 10.000 h | EQ.LOC | H PROD | 0,032000 | 86,00 | 2,75
PREÇO (mão-de-obra): | [5 empty] | 0,22
PREÇO (material): | [5 empty] | 2,75
PREÇO TOTAL (unit.): | [5 empty] | 2.97
LS(%): 130,70 | [5 empty] | 0.28
BDI(%): 0,00 | [5 empty] | 0
TOTAL TAXA: | [5 empty] | 0.28
PREÇO TOTAL UNIT. (c/ taxa): | [5 empty] | 3.25
02.04 | RETIRADA DE ESQUADRIA EM VIDRO TEMPERADO | SER.CG | M2
01270.0.45.1 | Servente | M.O. | H | 1,410000 | 3,26 | 4,60
PREÇO (mão-de-obra): | [5 empty] | 4,60
PREÇO (material): | [5 empty] | 0,00
PREÇO TOTAL (unit.): | [5 empty] | 4.6
LS(%): 130,70 | [5 empty] | 6
BDI(%): 0,00 | [5 empty] | 0
TOTAL TAXA: | [5 empty] | 6
PREÇO TOTAL UNIT. (c/ taxa): | [5 empty] | 10.6
02.05 | DEMOLIÇÃO DE PISO E CONTRA PISO | SER.CG | M2
01270.0.45.1 | Servente | M.O. | H | 1,300000 | 3,26 | 4,24
PREÇO (mão-de-obra): | [5 empty] | 4,24
PREÇO (material): | [5 empty] | 0,00
PREÇO TOTAL (unit.): | [5 empty] | 4.24
LS(%): 130,70 | [5 empty] | 5.54
BDI(%): 0,00 | [5 empty] | 0
TOTAL TAXA: | [5 empty] | 5.54
PREÇO TOTAL UNIT. (c/ taxa): | [5 empty] | 9.78
03 | SERVIÇOS EM TERRA
03.01 | ESCAVAÇÃO MANUAL DE VALA até 1,5m | SER.CG | M3
01270.0.45.1 | Servente | M.O. | H | 4,000000 | 3,26 | 13,04
PREÇO (mão-de-obra): | [5 empty] | 13,04
PREÇO (material): | [5 empty] | 0,00
PREÇO TOTAL (unit.): | [5 empty] | 13.04
LS(%): 130,70 | [5 empty] | 17.04
BDI(%): 0,00 | [5 empty] | 0
TOTAL TAXA: | [5 empty] | 17.04
PREÇO TOTAL UNIT. (c/ taxa): | [5 empty] | 30.08
03.02 | TRANSPORTE DE MATERIAL - BOTA-FORA, D.M.T = 10,0 KM | SER.CG | M3
01270.0.45.1 | Servente | M.O. | H | 0,181500 | 3,26 | 0,59
22060.3.2.225 | CAMINHÃO basculante, diesel, pot. 208 HP (155 kw), cap. 10,6 t - vida útil 10.000 h | EQ.LOC | H PROD | 0,104000 | 86,00 | 8,94
PREÇO (mão-de-obra): | [5 empty] | 0,59
PREÇO (material): | [5 empty] | 8.95
PREÇO TOTAL (unit.): | [5 empty] | 9.54
LS(%): 130,70 | [5 empty] | 0.77
BDI(%): 0,00 | [5 empty] | 0
TOTAL TAXA: | [5 empty] | 0.77
PREÇO TOTAL UNIT. (c/ taxa): | [5 empty] | 10.31
04 | CONCRETO / METÁLICA
04.01 | FORMAS C/TABUAS 3A (2,5X30,0CM) P/M2 P/FUNDACOES,INCL MONTAGEM E DESMONTAGEM (C/REAPR. 2X) | SER.CG | M2
01270.0.19.1 | Carpinteiro | M.O. | H | 1,000000 | 4,41 | 4,41
01270.0.4.1 | Ajudante de carpinteiro | M.O. | H | 0,800000 | 3,26 | 2,61
03125.3.1.1 | Desmoldante de fôrmas para concreto | MAT. | L | 0,100000 | 6,18 | 0,62
05060.3.20.6 | Prego (tipo de prego: 18x27) | MAT. | KG | 0,200000 | 5,31 | 1,06
06062.3.2.1 | Pau-de-escora diâmetro mínimo 80 mm | MAT. | M | 3,000000 | 1,50 | 4,50
06062.3.4.5 | Ripão 1" x 3" | MAT. | M | 1,000000 | 3,21 | 3,21
06062.3.5.5 | Tábua 3a. construção (seção transversal: 1x8 " / tipo de madeira: azimbre) | MAT. | M | 0,900000 | 3,75 | 3,38
PREÇO (mão-de-obra): | [5 empty] | 7.01
PREÇO (material): | [5 empty] | 12,77
PREÇO TOTAL (unit.): | [5 empty] | 19.78
LS(%): 130,70 | [5 empty] | 9.18
BDI(%): 0,00 | [5 empty] | 0
TOTAL TAXA: | [5 empty] | 9.18
PREÇO TOTAL UNIT. (c/ taxa): | [5 empty] | 28.96
04.02 | ARMACAO ACO CA-50, DIAM. 6,3mm a 12,5mm - FORNECIMENTO / CORTE (PERDA 10%) / DOBRA / COLOCAÇÃO | SER.CG | KG
01270.0.1.1 | Ajudante | M.O. | H | 0,090000 | 3,26 | 0,29
01270.0.70.1 | Ferreiro | M.O. | H | 0,090000 | 4,41 | 0,40
03210.3.3.1 | Aço CA-50 | MAT. | KG | 1,000000 | 3,60 | 3,60
05060.3.3.1 | Arame recozido (diâmetro do fio: 1,25 mm / bitola: 18 BWG) | MAT. | KG | 0,020000 | 5,56 | 0,11
PREÇO (mão-de-obra): | [5 empty] | 0,69
PREÇO (material): | [5 empty] | 3.71
PREÇO TOTAL (unit.): | [5 empty] | 4.4
LS(%): 130,70 | [5 empty] | 0.9
BDI(%): 0,00 | [5 empty] | 0
TOTAL TAXA: | [5 empty] | 0.9
PREÇO TOTAL UNIT. (c/ taxa): | [5 empty] | 5.3
04.03 | ARMACAO ACO CA-50, DIAM. 6,3mm a 12,5mm - FORNECIMENTO / CORTE (PERDA 10%) / DOBRA / COLOCAÇÃO | SER.CG | KG
01270.0.1.1 | Ajudante | M.O. | H | 0,100000 | 3,26 | 0,33
01270.0.70.1 | Ferreiro | M.O. | H | 0,100000 | 4,41 | 0,44
03210.3.3.13 | Aço CA-50, diam. 6,3mm a 12,5mm | MAT. | KG | 1,000000 | 3,76 | 3,76
05060.3.3.1 | Arame recozido (diâmetro do fio: 1,25 mm / bitola: 18 BWG) | MAT. | KG | 0,020000 | 5,56 | 0,11
PREÇO (mão-de-obra): | [5 empty] | 0,77
PREÇO (material): | [5 empty] | 3.87
PREÇO TOTAL (unit.): | [5 empty] | 4.64
LS(%): 130,70 | [5 empty] | 1
BDI(%): 0,00 | [5 empty] | 0
TOTAL TAXA: | [5 empty] | 1
PREÇO TOTAL UNIT. (c/ taxa): | [5 empty] | 5.64
04.04 | CONCRETO ESTRUTURAL FCK=25MPA, VIRADO EM BETONEIRA, NA OBRA, COM LANÇAMENTO | SER.CG | M3
01270.0.40.1 | Pedreiro | M.O. | H | 6,000000 | 4,41 | 26,46
01270.0.45.1 | Servente | M.O. | H | 16,000000 | 3,26 | 52,16
02060.3.11.2 | Seixo rolado ou cascalho rolado médio | MAT. | M3 | 0,836000 | 148,00 | 123,73
02060.3.2.2 | Areia lavada tipo média | MAT. | M3 | 0,628000 | 40,00 | 25,12
02065.3.5.4 | Cimento portland CP II-F-32 (resistência 32,00 MPa) | MAT. | KG | 350,000000 | 0,62 | 217,00
152065.3.5.48 | Equipamentos diversos (Betoneira, Vibrador, etc.) | MAT. | HPROD | 0,090000 | 5,62 | 0,51
PREÇO (mão-de-obra): | [5 empty] | 78,62
PREÇO (material): | [5 empty] | 366,35
PREÇO TOTAL (unit.): | [5 empty] | 444.97
LS(%): 130,70 | [5 empty] | 102.76
BDI(%): 0,00 | [5 empty] | 0
TOTAL TAXA: | [5 empty] | 102.76
PREÇO TOTAL UNIT. (c/ taxa): | [5 empty] | 547.73
04.05 | ESTRUTURA METALICA EM AÇO ESTRUTURAL | SER.CG | KG
05125.6.6.1 | Estrutura para cobertura em aço A36, inclusive montagem | SER.MO | KG | 1,050000 | 8,40 | 8,82
PREÇO (mão-de-obra): | [5 empty] | 0,00
PREÇO (material): | [5 empty] | 8,82
PREÇO TOTAL (unit.): | [5 empty] | 8.82
LS(%): 130,70 | [5 empty] | 0
BDI(%): 0,00 | [5 empty] | 0
TOTAL TAXA: | [5 empty] | 0
PREÇO TOTAL UNIT. (c/ taxa): | [5 empty] | 8.82
04.06 | PISO WALL PARA AMBIENTE EXTERNO - 40 mm (resistente a chuva, com bordas seladas e impermeabilizadas) - Fornecimento e Instalação, incluindo acessórios de fixação | SER.CG | M2
01270.0.1.1 | Ajudante | M.O. | H | 0,500000 | 3,26 | 1,63
01270.0.33.1 | Montador | M.O. | H | 0,500000 | 4,41 | 2,21
10615.3.5.55 | Chapa Wall | MAT. | M2 | 1,000000 | 150,00 | 150,00
PREÇO (mão-de-obra): | [5 empty] | 3,84
PREÇO (material): | [5 empty] | 150,00
PREÇO TOTAL (unit.): | [5 empty] | 153.84
LS(%): 130,70 | [5 empty] | 5.01
BDI(%): 0,00 | [5 empty] | 0
TOTAL TAXA: | [5 empty] | 5.01
PREÇO TOTAL UNIT. (c/ taxa): | [5 empty] | 158.85
05 | PAREDES E PAINÉIS
05.01 | ALVENARIA EM TIJOLO CERAMICO FURADO 10X20X20CM, 1/2 VEZ, ASSENTADO EM ARGAMASSA TRACO 1:4 (CIMENTO E AREIA),E=1CM | SER.CG | M2
01270.0.40.1 | Pedreiro | M.O. | H | 0,800000 | 4,41 | 3,53
01270.0.45.1 | Servente | M.O. | H | 0,800000 | 3,26 | 2,61
02060.3.2.2 | Areia lavada tipo média | MAT. | M3 | 0,025000 | 40,00 | 1,00
02065.3.5.1 | Cimento Portland CP II-E-32 (resistência: 32,00 MPa) | MAT. | KG | 5,000000 | 0,62 | 3,10
02065.3.5.25 | Aditivo para argamassa | MAT. | L | 0,100000 | 3,50 | 0,35
04211.3.2.1 | Tijolo cerâmico furado de vedação 9 x 19 x 19 (comprimento: 190 mm / L= 90 mm / altura: 190 mm) | MAT. | UN | 25,000000 | 0,43 | 10,75
PREÇO (mão-de-obra): | [5 empty] | 6,14
PREÇO (material): | [5 empty] | 15,20
PREÇO TOTAL (unit.): | [5 empty] | 21.34
LS(%): 130,70 | [5 empty] | 8.02
BDI(%): 0,00 | [5 empty] | 0
TOTAL TAXA: | [5 empty] | 8.02
PREÇO TOTAL UNIT. (c/ taxa): | [5 empty] | 29.36
05.02 | VERGAS DE CONCRETO ARMADO PARA ALVENARIA COM APROVEITAMENTO DA MADEIRA POR 10 VEZES | SER.CG | M3
01270.0.19.1 | Carpinteiro | M.O. | H | 16,000000 | 4,41 | 70,56
01270.0.25.1 | Armador | M.O. | H | 4,800000 | 4,12 | 19,78
01270.0.40.1 | Pedreiro | M.O. | H | 2,200000 | 4,41 | 9,70
01270.0.45.1 | Servente | M.O. | H | 18,800000 | 3,26 | 61,29
02060.3.11.2 | Seixo rolado ou cascalho rolado médio | MAT. | M3 | 0,636000 | 148,00 | 94,13
02060.3.2.2 | Areia lavada tipo média | MAT. | M3 | 0,933000 | 40,00 | 37,32
02065.3.5.4 | Cimento portland CP II-F-32 (resistência 32,00 MPa) | MAT. | KG | 208,000000 | 0,62 | 128,96
03125.3.1.1 | Desmoldante de fôrmas para concreto | MAT. | L | 2,200000 | 6,18 | 13,60
03210.3.2.2 | Barra de aço CA-50 3/8" (bitola: 10,00 mm / massa linear: 0,617 kg/m) | MAT. | KG | 64,000000 | 3,50 | 224,00
05060.3.20.6 | Prego (tipo de prego: 18x27) | MAT. | KG | 2,130000 | 5,31 | 11,31
05060.3.3.1 | Arame recozido (diâmetro do fio: 1,25 mm / bitola: 18 BWG) | MAT. | KG | 1,200000 | 5,56 | 6,67
06062.3.2.1 | Pau-de-escora diâmetro mínimo 80 mm | MAT. | M | 19,600000 | 1,50 | 29,40
06062.3.4.4 | Sarrafo aparelhado (seção transversal: 1" x 4 " / em madeira de lei) | MAT. | M | 16,300000 | 1,80 | 29,34
06062.3.5.7 | Tábua 3a. construção (seção transversal: 1x12 " / tipo de madeira: azimbre) | MAT. | M2 | 10,000000 | 11,50 | 115,00
22300.9.2.5 | BETONEIRA, elétrica, potência 2 HP (1,5 kW), capacidade 400 l - vida útil 10.000 h | SER.CH | HPROD | 0,350000 | 4,83 | 1,69
PREÇO (mão-de-obra): | [5 empty] | 162,47
PREÇO (material): | [5 empty] | 690.27
PREÇO TOTAL (unit.): | [5 empty] | 852.74
LS(%): 130,70 | [5 empty] | 212.35
BDI(%): 0,00 | [5 empty] | 0
TOTAL TAXA: | [5 empty] | 212.35
PREÇO TOTAL UNIT. (c/ taxa): | [5 empty] | 1065.09
05.03 | DIVISORIA 35MM PAINEL CEGO MIOLO COLMEIA REVESTIDA C/CHAPA LAMINADA EM CORES FIBRA MADEIRA PRENSADA C/MONTANTES ALUMINIO ANODIZADO NATURAL EM "L" "T" OU "X" INCL PORTAS EXCL SUAS FERRAGENS | SER.CG | M2
01270.0.1.1 | Ajudante | M.O. | H | 0,800000 | 3,26 | 2,61
01270.0.33.1 | Montador | M.O. | H | 0,800000 | 4,41 | 3,53
10615.3.10.3 | PA 24 (0,30x2,80m painel+painel) | MAT. | PÇ | 1,000000 | 7,32 | 7,32
10615.3.11.1 | Perfil para divisória (montante) N-1323 | MAT. | M | 0,300000 | 7,25 | 2,18
10615.3.11.2 | Perfil para divisória (rodapé) N-876 | MAT. | M | 0,670000 | 4,00 | 2,68
10615.3.11.3 | Perfil para divisória (contra-montante) N-1324 | MAT. | M | 0,300000 | 5,00 | 1,50
10615.3.11.4 | Perfil para divisória (intermediário) N-1294 | MAT. | M | 0,700000 | 4,80 | 3,36
10615.3.11.41 | Painel para divisória | MAT. | M2 | 1,000000 | 59,00 | 59,00
PREÇO (mão-de-obra): | [5 empty] | 6,14
PREÇO (material): | [5 empty] | 76.03
PREÇO TOTAL (unit.): | [5 empty] | 82.17
LS(%): 130,70 | [5 empty] | 8.02
BDI(%): 0,00 | [5 empty] | 0
TOTAL TAXA: | [5 empty] | 8.02
PREÇO TOTAL UNIT. (c/ taxa): | [5 empty] | 90.19
06 | REVESTIMENTO
06.01 | CHAPISCO TRACO 1:3 (CIMENTO E AREIA), ESPESSURA 0,5CM, PREPARO MANUAL | SER.CG | M2
01270.0.40.1 | Pedreiro | M.O. | H | 0,100000 | 4,41 | 0,44
01270.0.45.1 | Servente | M.O. | H | 0,100000 | 3,26 | 0,33
02060.3.2.2 | Areia lavada tipo média | MAT. | M3 | 0,006100 | 40,00 | 0,24
02065.3.5.4 | Cimento portland CP II-F-32 (resistência 32,00 MPa) | MAT. | KG | 2,400000 | 0,62 | 1,49
PREÇO (mão-de-obra): | [5 empty] | 0,77
PREÇO (material): | [5 empty] | 1,73
PREÇO TOTAL (unit.): | [5 empty] | 2.5
LS(%): 130,70 | [5 empty] | 1
BDI(%): 0,00 | [5 empty] | 0
TOTAL TAXA: | [5 empty] | 1
PREÇO TOTAL UNIT. (c/ taxa): | [5 empty] | 3.5
06.02 | EMBOCO INTERNO, TRACO 1,0:2,0:9,0 SOBRE CHAPISCO 1:3 | SER.CG | M2
01270.0.1.1 | Ajudante | M.O. | H | 0,800000 | 3,26 | 2,61
01270.0.40.1 | Pedreiro | M.O. | H | 0,800000 | 4,41 | 3,53
02060.3.2.4 | Areia lavada tipo grossa | MAT. | M3 | 0,020000 | 40,00 | 0,80
02060.3.9.1 | Argila | MAT. | M3 | 0,010000 | 31,25 | 0,31
02065.3.5.4 | Cimento portland CP II-F-32 (resistência 32,00 MPa) | MAT. | KG | 7,000000 | 0,62 | 4,34
PREÇO (mão-de-obra): | [5 empty] | 6,14
PREÇO (material): | [5 empty] | 5,45
PREÇO TOTAL (unit.): | [5 empty] | 11.59
LS(%): 130,70 | [5 empty] | 8.02
BDI(%): 0,00 | [5 empty] | 0
TOTAL TAXA: | [5 empty] | 8.02
PREÇO TOTAL UNIT. (c/ taxa): | [5 empty] | 19.61
06.03 | REBOCO PARA PAREDES ARGAMASSA TRACO 1:4,5 (CAL E AREIA FINA PENEIRADA), ESPESSURA 0,5CM, PREPARO MECANICO | SER.CG | M2
01270.0.1.1 | Ajudante | M.O. | H | 0,350000 | 3,26 | 1,14
01270.0.40.1 | Pedreiro | M.O. | H | 0,350000 | 4,41 | 1,54
02060.3.2.4 | Areia lavada tipo grossa | MAT. | M3 | 0,020000 | 40,00 | 0,80
02060.3.9.1 | Argila | MAT. | M3 | 0,010000 | 31,25 | 0,31
02065.3.5.4 | Cimento portland CP II-F-32 (resistência 32,00 MPa) | MAT. | KG | 3,100000 | 0,62 | 1,92
PREÇO (mão-de-obra): | [5 empty] | 2,68
PREÇO (material): | [5 empty] | 3.04
PREÇO TOTAL (unit.): | [5 empty] | 5.72
LS(%): 130,70 | [5 empty] | 3.51
BDI(%): 0,00 | [5 empty] | 0
TOTAL TAXA: | [5 empty] | 3.51
PREÇO TOTAL UNIT. (c/ taxa): | [5 empty] | 9.23
06.04 | Revestimento em Porcelanato Versatile Ac Noce Formato: 30 x 60 cm - Fabricante Eliane ou similar | SER.CG | M2
01270.0.30.1 | Ladrilhista | M.O. | H | 1,000000 | 5,38 | 5,38
01270.0.45.1 | Servente | M.O. | H | 1,000000 | 3,26 | 3,26
02065.3.4.1 | Cimento branco não estrutural | MAT. | KG | 0,250000 | 2,50 | 0,63
09305.3.1.1 | Argamassa pré-fabricada de cimento colante para assentamento de peças cerâmicas | MAT. | KG | 4,000000 | 0,71 | 2,84
09310.3.14.6.4 | Porcelanato Versatile Ac Noce Formato: 30 x 60 cm - Fabricante Eliane ou similar | MAT. | M2 | 1,100000 | 68,48 | 75,33
PREÇO (mão-de-obra): | [5 empty] | 8,64
PREÇO (material): | [5 empty] | 78,79
PREÇO TOTAL (unit.): | [5 empty] | 87.43
LS(%): 130,70 | [5 empty] | 11.3
BDI(%): 0,00 | [5 empty] | 0
TOTAL TAXA: | [5 empty] | 11.3
PREÇO TOTAL UNIT. (c/ taxa): | [5 empty] | 98.73
06.05 | Filete Ancara Beige Formato: 7 x 29 cm - Fabricante Eliane ou similar | SER.CG | M2
01270.0.30.1 | Ladrilhista | M.O. | H | 0,800000 | 5,38 | 4,30
01270.0.45.1 | Servente | M.O. | H | 0,800000 | 3,26 | 2,61
02065.3.4.1 | Cimento branco não estrutural | MAT. | KG | 0,250000 | 2,50 | 0,63
09305.3.1.1 | Argamassa pré-fabricada de cimento colante para assentamento de peças cerâmicas | MAT. | KG | 4,000000 | 0,71 | 2,84
09310.3.14.6.5 | Filete Ancara Beige Formato: 7 x 29 cm - Fabricante Eliane ou similar | MAT. | M2 | 1,100000 | 50,58 | 55,64
PREÇO (mão-de-obra): | [5 empty] | 6.92
PREÇO (material): | [5 empty] | 59,10
PREÇO TOTAL (unit.): | [5 empty] | 66.02
LS(%): 130,70 | [5 empty] | 9.03
BDI(%): 0,00 | [5 empty] | 0
TOTAL TAXA: | [5 empty] | 9.03
PREÇO TOTAL UNIT. (c/ taxa): | [5 empty] | 75.05
06.06 | Revestimento em Porcelanato Versatile Ac Beige Formato: 30 x 60 cm - Fabricante Eliane ou similar | SER.CG | M2
01270.0.30.1 | Ladrilhista | M.O. | H | 1,000000 | 5,38 | 5,38
01270.0.45.1 | Servente | M.O. | H | 1,000000 | 3,26 | 3,26
02065.3.4.1 | Cimento branco não estrutural | MAT. | KG | 0,250000 | 2,50 | 0,63
09305.3.1.1 | Argamassa pré-fabricada de cimento colante para assentamento de peças cerâmicas | MAT. | KG | 4,000000 | 0,71 | 2,84
09310.3.14.6.6 | Revestimento em Porcelanato Versatile Ac Beige Formato: 30 x 60 cm - Fabricante Eliane ou similar | MAT. | M2 | 1,100000 | 68,48 | 75,33
PREÇO (mão-de-obra): | [5 empty] | 8,64
PREÇO (material): | [5 empty] | 78,79
PREÇO TOTAL (unit.): | [5 empty] | 87.43
LS(%): 130,70 | [5 empty] | 11.3
BDI(%): 0,00 | [5 empty] | 0
TOTAL TAXA: | [5 empty] | 11.3
PREÇO TOTAL UNIT. (c/ taxa): | [5 empty] | 98.73
07 | IMPERMEABILIZAÇÃO
07.01 | IMPERMEABILIZACAO COM MANTA ASFALTICA 4MM | SER.CG | M2
01270.0.1.1 | Ajudante | M.O. | H | 0,300000 | 3,26 | 0,98
01270.0.13.1 | Aplicador de impermeabilização | M.O. | H | 0,300000 | 4,41 | 1,32
02060.3.2.2 | Areia lavada tipo média | MAT. | M3 | 0,023000 | 40,00 | 0,92
02065.3.5.4 | Cimento portland CP II-F-32 (resistência 32,00 MPa) | MAT. | KG | 9,450000 | 0,62 | 5,86
02740.3.1.11 | Manta Impermeabilizante a Base de Asfalto Modificado c/ Polimeros de app Tipo Torodim app 3mm Viapol | MAT. | M2 | 1,000000 | 20,99 | 20,99
22080.3.4.15 | Papel kraft betumado duplo para proteção mecânica de superfícies | MAT. | M2 | 1,000000 | 0,45 | 0,45
PREÇO (mão-de-obra): | [5 empty] | 2,30
PREÇO (material): | [5 empty] | 28,22
PREÇO TOTAL (unit.): | [5 empty] | 30.52
LS(%): 130,70 | [5 empty] | 3.01
BDI(%): 0,00 | [5 empty] | 0
TOTAL TAXA: | [5 empty] | 3.01
PREÇO TOTAL UNIT. (c/ taxa): | [5 empty] | 33.53
08 | PISO
08.01 | Regularizacao de piso/base em argamassa traço 1:3 (cimento e areia), espessura 3,0cm, preparo manual | SER.CG | M2
01270.0.40.1 | Pedreiro | M.O. | H | 0,600000 | 4,41 | 2,65
01270.0.45.1 | Servente | M.O. | H | 0,600000 | 3,26 | 1,96
02060.3.2.2 | Areia lavada tipo média | MAT. | M3 | 0,036600 | 40,00 | 1,46
02065.3.5.4 | Cimento portland CP II-F-32 (resistência 32,00 MPa) | MAT. | KG | 5,480000 | 0,62 | 3,40
PREÇO (mão-de-obra): | [5 empty] | 4,60
PREÇO (material): | [5 empty] | 4.86
PREÇO TOTAL (unit.): | [5 empty] | 9.46
LS(%): 130,70 | [5 empty] | 6.02
BDI(%): 0,00 | [5 empty] | 0
TOTAL TAXA: | [5 empty] | 6.02
PREÇO TOTAL UNIT. (c/ taxa): | [5 empty] | 15.48
08.02 | Piso em Porcelanato Versatile Ac Noce Formato: 30 x 60 cm - Fabricante Eliane ou similar | SER.CG | M2
01270.0.30.1 | Ladrilhista | M.O. | H | 0,800000 | 5,38 | 4,30
01270.0.45.1 | Servente | M.O. | H | 0,800000 | 3,26 | 2,61
02065.3.4.1 | Cimento branco não estrutural | MAT. | KG | 0,250000 | 2,50 | 0,63
09305.3.1.1 | Argamassa pré-fabricada de cimento colante para assentamento de peças cerâmicas | MAT. | KG | 4,000000 | 0,71 | 2,84
09310.3.14.6.52 | Piso em Porcelanato Versatile Ac Noce Formato: 30 x 60 cm - Fabricante Eliane ou similar | MAT. | M2 | 1,100000 | 57,15 | 62,87
PREÇO (mão-de-obra): | [5 empty] | 6,91
PREÇO (material): | [5 empty] | 66,33
PREÇO TOTAL (unit.): | [5 empty] | 73.24
LS(%): 130,70 | [5 empty] | 9.04
BDI(%): 0,00 | [5 empty] | 0
TOTAL TAXA: | [5 empty] | 9.04
PREÇO TOTAL UNIT. (c/ taxa): | [5 empty] | 82.28
08.03 | REGULARIZACAO DE PISO/BASE EM ARGAMASSA TRACO 1:0,5:5 (CIMENTO, CAL EAREIA), ESPESSURA 2,5CM, PREPARO MECANICO | SER.CG | M2
01270.0.40.1 | Pedreiro | M.O. | H | 0,500000 | 4,41 | 2,21
01270.0.45.1 | Servente | M.O. | H | 0,500000 | 3,26 | 1,63
02060.3.2.2 | Areia lavada tipo média | MAT. | M3 | 0,036600 | 40,00 | 1,46
02065.3.5.4 | Cimento portland CP II-F-32 (resistência 32,00 MPa) | MAT. | KG | 5,010000 | 0,62 | 3,11
PREÇO (mão-de-obra): | [5 empty] | 3,84
PREÇO (material): | [5 empty] | 4,57
PREÇO TOTAL (unit.): | [5 empty] | 8.41
LS(%): 130,70 | [5 empty] | 5.01
BDI(%): 0,00 | [5 empty] | 0
TOTAL TAXA: | [5 empty] | 5.01
PREÇO TOTAL UNIT. (c/ taxa): | [5 empty] | 13.42
09 | ESQUADRIAS
09.01 | PORTA DE ABRIR EM ALUMINIO TIPO VENEZIANA, PERFIL SERIE 25, COM GUARNICOES | SER.CG | M2
01270.0.40.1 | Pedreiro | M.O. | H | 1,500000 | 4,41 | 6,62
01270.0.45.1 | Servente | M.O. | H | 1,500000 | 3,26 | 4,89
02060.3.2.2 | Areia lavada tipo média | MAT. | M3 | 0,002900 | 40,00 | 0,12
02065.3.5.4 | Cimento portland CP II-F-32 (resistência 32,00 MPa) | MAT. | KG | 1,170000 | 0,62 | 0,73
08120.3.2.5 | Porta de alumínio veneziana - completa | MAT. | M2 | 1,000000 | 345,00 | 345,00
PREÇO (mão-de-obra): | [5 empty] | 11,51
PREÇO (material): | [5 empty] | 345.84
PREÇO TOTAL (unit.): | [5 empty] | 357.35
LS(%): 130,70 | [5 empty] | 15.03
BDI(%): 0,00 | [5 empty] | 0
TOTAL TAXA: | [5 empty] | 15.03
PREÇO TOTAL UNIT. (c/ taxa): | [5 empty] | 372.38
09.02 | JANELA DE ALUMINIO TIPO MAXIM-AIR, SERIE 25 | SER.CG | M2
01270.0.40.1 | Pedreiro | M.O. | H | 1,000000 | 4,41 | 4,41
01270.0.45.1 | Servente | M.O. | H | 1,000000 | 3,26 | 3,26
02060.3.2.2 | Areia lavada tipo média | MAT. | M3 | 0,004900 | 40,00 | 0,20
02065.3.5.4 | Cimento portland CP II-F-32 (resistência 32,00 MPa) | MAT. | KG | 1,940000 | 0,62 | 1,20
08520.3.1.8 | Caixilho de alumínio sob encomenda maxim-ar (tipo de acabamento: NATURAL) | MAT. | M2 | 1,000000 | 259,00 | 259,00
PREÇO (mão-de-obra): | [5 empty] | 7,67
PREÇO (material): | [5 empty] | 260,40
PREÇO TOTAL (unit.): | [5 empty] | 268.07
LS(%): 130,70 | [5 empty] | 10.02
BDI(%): 0,00 | [5 empty] | 0
TOTAL TAXA: | [5 empty] | 10.02
PREÇO TOTAL UNIT. (c/ taxa): | [5 empty] | 278.09
09.03 | PORTA DE VIDRO TEMPERADO, 0,9X2,10M, ESPESSURA 10MM, INCLUSIVE ACESSORIOS | SER.CG | UN
08710.3.4.1 | Dobradiça inferior (1103) | MAT. | UN | 1,000000 | 43,17 | 43,17
08710.3.7.1 | Dobradiça superior (1101) | MAT. | UN | 1,000000 | 34,74 | 34,74
08710.3.8.1 | Fechadura central com 2 cilindros (1521) | MAT. | UN | 1,000000 | 55,83 | 55,83
08770.3.14.1 | Mola hidráulica (1012) | MAT. | UN | 1,000000 | 380,00 | 380,00
08770.3.15.1 | Puxador de madeira (1607) | MAT. | UN | 1,000000 | 20,30 | 20,30
08770.3.3.1 | Bucha para pivotante de dobradiça (1201) | MAT. | UN | 1,000000 | 2,85 | 2,85
08810.3.6.2 | Vidro temperado (e= 10,00 mm / cor: INCOLOR / textura: LISA) | MAT. | M2 | 1,890000 | 370,98 | 701,15
PREÇO (mão-de-obra): | [5 empty] | 0,00
PREÇO (material): | [5 empty] | 1238,04
PREÇO TOTAL (unit.): | [5 empty] | 1238.04
LS(%): 130,70 | [5 empty] | 0
BDI(%): 0,00 | [5 empty] | 0
TOTAL TAXA: | [5 empty] | 0
PREÇO TOTAL UNIT. (c/ taxa): | [5 empty] | 1238.04
09.04 | PORTA DE MADEIRA COMPENSADA LISA PARA CERA/VERNIZ, 0,90X2,10M, INCLUSO ADUELA 1A, ALIZAR 1A E DOBRADICA COM ANEL | SER.CG | UN
01270.0.19.1 | Carpinteiro | M.O. | H | 3,750000 | 4,41 | 16,54
01270.0.4.1 | Ajudante de carpinteiro | M.O. | H | 3,750000 | 3,26 | 12,23
01270.0.40.1 | Pedreiro | M.O. | H | 1,400000 | 4,41 | 6,17
01270.0.45.1 | Servente | M.O. | H | 1,400000 | 3,26 | 4,56
02060.3.2.2 | Areia lavada tipo média | MAT. | M3 | 0,010600 | 40,00 | 0,42
02065.3.2.1 | Cal hidratada CH III | MAT. | KG | 1,720000 | 0,39 | 0,67
02065.3.5.4 | Cimento portland CP II-F-32 (resistência 32,00 MPa) | MAT. | KG | 1,720000 | 0,62 | 1,07
05060.3.20.4 | Prego (tipo de prego: 16x24) | MAT. | KG | 0,250000 | 5,43 | 1,36
05060.3.24.1 | Parafuso madeira cabeça chata fenda simples - zincado branco (comprimento: 90 mm / diâmetro nominal: 6,10 mm) | MAT. | UN | 8,000000 | 0,40 | 3,20
08210.3.4.4 | Porta lisa de madeira encabecada (e= 35 mm / L= 0,90 m / altura: 2,10 m / em madeira de lei) | MAT. | UN | 1,000000 | 96,73 | 96,73
08710.3.10.4 | Fechadura completa para porta interna em latão (encaixe: 40,00 mm / extremidades testa e contra testa: RETAS / tipo de fechadura: GORGE / tipo de guarnição: ESPELHO / tipo de maçaneta: ALAVANCA) | MAT. | UN | 1,000000 | 32,60 | 32,60
08710.3.2.1 | Dobradiça de ferro para porta - leve pino solto (largura: 2 1/2 " / altura: 3 ") | MAT. | UN | 3,000000 | 6,93 | 20,79
PREÇO (mão-de-obra): | [5 empty] | 39,50
PREÇO (material): | [5 empty] | 156,84
PREÇO TOTAL (unit.): | [5 empty] | 196.34
LS(%): 130,70 | [5 empty] | 51.63
BDI(%): 0,00 | [5 empty] | 0
TOTAL TAXA: | [5 empty] | 51.63
PREÇO TOTAL UNIT. (c/ taxa): | [5 empty] | 247.97
09.05 | Esquadrias de vidro temperado (apenas colocação) | SER.CG | M2
01270.0.63.1 | Vidraceiro | M.O. | H | 1,000000 | 4,41 | 4,41
PREÇO (mão-de-obra): | [5 empty] | 4,41
PREÇO (material): | [5 empty] | 0,00
PREÇO TOTAL (unit.): | [5 empty] | 4.41
LS(%): 130,70 | [5 empty] | 5.76
BDI(%): 0,00 | [5 empty] | 0
TOTAL TAXA: | [5 empty] | 5.76
PREÇO TOTAL UNIT. (c/ taxa): | [5 empty] | 10.17
10 | INSTALAÇÕES ELÉTRICAS
10.01. | ALIMENTADORES
10.01.01 | CAIXA estampada esmaltada - 4 " x 4 " | SER.CG | UN
01270.0.22.1 | Eletricista | M.O. | H | 0,250000 | 5,38 | 1,35
01270.0.5.1 | Ajudante de eletricista | M.O. | H | 0,250000 | 3,26 | 0,82
16136.3.2.3 | Caixa estampada em chapa de aço esmaltada de embutir 4 x 4" (formato da seção transversal: quadrada / Chapa: 18) | MAT. | UN | 1,000000 | 2,34 | 2,34
PREÇO (mão-de-obra): | [5 empty] | 2,16
PREÇO (material): | [5 empty] | 2,34
PREÇO TOTAL (unit.): | [5 empty] | 4.5
LS(%): 130,70 | [5 empty] | 2.82
BDI(%): 0,00 | [5 empty] | 0
TOTAL TAXA: | [5 empty] | 2.82
PREÇO TOTAL UNIT. (c/ taxa): | [5 empty] | 7.32
10.01.02 | CAIXA DE PASSAGEM EM AÇO CHAPA 16awg 30X30X12cm COM TAMPA | SER.CG | UN
01270.0.22.1 | Eletricista | M.O. | H | 2,500000 | 5,38 | 13,45
01270.0.5.1 | Ajudante de eletricista | M.O. | H | 2,500000 | 3,26 | 8,15
16136.3.1.6 | Caixa de passagem em chapa de aço com tampa aparafusada (altura - intervalo: 300,00 mm / largura: 300,00 mm / profundidade: 120,00 mm) | MAT. | UN | 1,000000 | 25,40 | 25,40
PREÇO (mão-de-obra): | [5 empty] | 21,60
PREÇO (material): | [5 empty] | 25,40
PREÇO TOTAL (unit.): | [5 empty] | 47
LS(%): 130,70 | [5 empty] | 28.23
BDI(%): 0,00 | [5 empty] | 0
TOTAL TAXA: | [5 empty] | 28.23
PREÇO TOTAL UNIT. (c/ taxa): | [5 empty] | 75.23
10.01.03 | CURVA vertical externa 90 para eletrocalha de 100x50mm, ref.: 4.X12 Marvitec | SER.CG | UN
01270.0.1.1 | Ajudante | M.O. | H | 0,120000 | 3,26 | 0,39
01270.0.22.1 | Eletricista | M.O. | H | 0,120000 | 5,38 | 0,65
16131.3.12.1.1 | Acessórios de fixação | MAT. | CJ | 1,000000 | 1,52 | 1,52
16131.3.12.1.3 | CURVA vertical externa 90 para eletrocalha de 100x50mm, ref.: 4.X12 Marvitec | MAT. | UN | 1,000000 | 49,20 | 49,20
PREÇO (mão-de-obra): | [5 empty] | 1,04
PREÇO (material): | [5 empty] | 50,72
PREÇO TOTAL (unit.): | [5 empty] | 51.76
LS(%): 130,70 | [5 empty] | 1.35
BDI(%): 0,00 | [5 empty] | 0
TOTAL TAXA: | [5 empty] | 1.35
PREÇO TOTAL UNIT. (c/ taxa): | [5 empty] | 53.11
10.01.04 | CURVA vertical interna 90 para eletrocalha de 100x50mm, ref Marvitec | SER.CG | UN
01270.0.1.1 | Ajudante | M.O. | H | 0,120000 | 3,26 | 0,39
01270.0.22.1 | Eletricista | M.O. | H | 0,120000 | 5,38 | 0,65
16131.3.12.1.1 | Acessórios de fixação | MAT. | CJ | 1,000000 | 1,52 | 1,52
16131.3.12.1.4 | CURVA vertical interna 90 para eletrocalha de 100x50mm, ref Marvitec | MAT. | UN | 1,000000 | 49,20 | 49,20
PREÇO (mão-de-obra): | [5 empty] | 1,04
PREÇO (material): | [5 empty] | 50,72
PREÇO TOTAL (unit.): | [5 empty] | 51.76
LS(%): 130,70 | [5 empty] | 1.35
BDI(%): 0,00 | [5 empty] | 0
TOTAL TAXA: | [5 empty] | 1.35
PREÇO TOTAL UNIT. (c/ taxa): | [5 empty] | 53.11
10.01.05 | DERIVAÇÃO LATERAL de perfilado para eletroduto de Ø 3/4 ", confeccionado em ferro galvanizado, ref.: 1235 Marvitec | SER.CG | UN
01270.0.22.1 | Eletricista | M.O. | H | 0,030000 | 5,38 | 0,16
01270.0.5.1 | Ajudante de eletricista | M.O. | H | 0,030000 | 3,26 | 0,10
16134.3.2.15.05 | DERIVAÇÃO LATERAL de perfilado para eletroduto de Ø 3/4 ", confeccionado em ferro galvanizado, ref.: 1235 Marvitec | MAT. | UN | 1,000000 | 3,00 | 3,00
PREÇO (mão-de-obra): | [5 empty] | 0,26
PREÇO (material): | [5 empty] | 3,00
PREÇO TOTAL (unit.): | [5 empty] | 3.26
LS(%): 130,70 | [5 empty] | 0.34
BDI(%): 0,00 | [5 empty] | 0
TOTAL TAXA: | [5 empty] | 0.34
PREÇO TOTAL UNIT. (c/ taxa): | [5 empty] | 3.6
10.01.06 | Eletroduto F.G. pesado Ø(3/4”), com acessórios | SER.CG | M
01270.0.22.1 | Eletricista | M.O. | H | 0,700000 | 5,38 | 3,77
01270.0.5.1 | Ajudante de eletricista | M.O. | H | 0,700000 | 3,26 | 2,28
16131.3.6.11 | Eletroduto de aço com costura galvanizado (diâmetro da seção: 3/4 " / tipo de galvanização: ELETROLITICA) | MAT. | M | 1,000000 | 5,52 | 5,52
PREÇO (mão-de-obra): | [5 empty] | 6.05
PREÇO (material): | [5 empty] | 5,52
PREÇO TOTAL (unit.): | [5 empty] | 11.57
LS(%): 130,70 | [5 empty] | 7.9
BDI(%): 0,00 | [5 empty] | 0
TOTAL TAXA: | [5 empty] | 7.9
PREÇO TOTAL UNIT. (c/ taxa): | [5 empty] | 19.47
10.01.07 | Eletroduto F.G. pesado Ø(1.1/2”), com acessórios | SER.CG | M
01270.0.22.1 | Eletricista | M.O. | H | 1,000000 | 5,38 | 5,38
01270.0.5.1 | Ajudante de eletricista | M.O. | H | 1,000000 | 3,26 | 3,26
16131.3.6.14 | Eletroduto de aço com costura galvanizado (diâmetro da seção: 1 1/2 " / tipo de galvanização: ELETROLITICA) | MAT. | M | 1,000000 | 17,78 | 17,78
PREÇO (mão-de-obra): | [5 empty] | 8,64
PREÇO (material): | [5 empty] | 17,78
PREÇO TOTAL (unit.): | [5 empty] | 26.42
LS(%): 130,70 | [5 empty] | 11.29
BDI(%): 0,00 | [5 empty] | 0
TOTAL TAXA: | [5 empty] | 11.29
PREÇO TOTAL UNIT. (c/ taxa): | [5 empty] | 37.71
10.01.08 | Eletroduto F.G. pesado Ø(2”), com acessórios | SER.CG | M
01270.0.22.1 | Eletricista | M.O. | H | 1,250000 | 5,38 | 6,73
01270.0.5.1 | Ajudante de eletricista | M.O. | H | 1,250000 | 3,26 | 4,08
16131.3.6.15 | Eletroduto de aço com costura galvanizado (diâmetro da seção: 2 " / tipo de galvanização: ELETROLITICA) | MAT. | M | 1,000000 | 21,72 | 21,72
PREÇO (mão-de-obra): | [5 empty] | 10,80
PREÇO (material): | [5 empty] | 21.72
PREÇO TOTAL (unit.): | [5 empty] | 32.52
LS(%): 130,70 | [5 empty] | 14.12
BDI(%): 0,00 | [5 empty] | 0
TOTAL TAXA: | [5 empty] | 14.12
PREÇO TOTAL UNIT. (c/ taxa): | [5 empty] | 46.64
10.01.09 | DUTO LISO SIMPLES em chapa de aço para tomada de piso, dimensões 25 x 70 mm | SER.CG | M
01270.0.22.1 | Eletricista | M.O. | H | 0,500000 | 5,38 | 2,69
01270.0.5.1 | Ajudante de eletricista | M.O. | H | 0,500000 | 3,26 | 1,63
16133.3.5.29 | Duto Standart 73x25mm Ref. DUTOTEC DT11100.00 | MAT. | M | 1,000000 | 15,71 | 15,71
PREÇO (mão-de-obra): | [5 empty] | 4,32
PREÇO (material): | [5 empty] | 15,71
PREÇO TOTAL (unit.): | [5 empty] | 20.03
LS(%): 130,70 | [5 empty] | 5.65
BDI(%): 0,00 | [5 empty] | 0
TOTAL TAXA: | [5 empty] | 5.65
PREÇO TOTAL UNIT. (c/ taxa): | [5 empty] | 25.68
10.01.10 | Duto Standart Curva vertical 73x25mm | SER.CG | M
01270.0.22.1 | Eletricista | M.O. | H | 0,500000 | 5,38 | 2,69
01270.0.5.1 | Ajudante de eletricista | M.O. | H | 0,500000 | 3,26 | 1,63
16133.3.5.10 | Duto Standart Curva vertical 73x25mm | MAT. | M | 1,000000 | 2,44 | 2,44
PREÇO (mão-de-obra): | [5 empty] | 4.32
PREÇO (material): | [5 empty] | 2,44
PREÇO TOTAL (unit.): | [5 empty] | 6.76
LS(%): 130,70 | [5 empty] | 5.65
BDI(%): 0,00 | [5 empty] | 0
TOTAL TAXA: | [5 empty] | 5.65
PREÇO TOTAL UNIT. (c/ taxa): | [5 empty] | 12.41
10.01.11 | Duto Standart Curva Interna 73x25mm | SER.CG | M
01270.0.22.1 | Eletricista | M.O. | H | 0,500000 | 5,38 | 2,69
01270.0.5.1 | Ajudante de eletricista | M.O. | H | 0,500000 | 3,26 | 1,63
16133.3.5.11 | Duto Standart Curva Interna 73x25mm | MAT. | M | 1,000000 | 2,48 | 2,48
PREÇO (mão-de-obra): | [5 empty] | 4.32
PREÇO (material): | [5 empty] | 2,48
PREÇO TOTAL (unit.): | [5 empty] | 6.8
LS(%): 130,70 | [5 empty] | 5.65
BDI(%): 0,00 | [5 empty] | 0
TOTAL TAXA: | [5 empty] | 5.65
PREÇO TOTAL UNIT. (c/ taxa): | [5 empty] | 12.45
10.01.12 | Duto Standart Curva Externa 73x25mm | SER.CG | M
01270.0.22.1 | Eletricista | M.O. | H | 0,500000 | 5,38 | 2,69
01270.0.5.1 | Ajudante de eletricista | M.O. | H | 0,500000 | 3,26 | 1,63
16133.3.5.12 | Duto Standart Curva Externa 73x25mm | MAT. | M | 1,000000 | 2,64 | 2,64
PREÇO (mão-de-obra): | [5 empty] | 4.32
PREÇO (material): | [5 empty] | 2,64
PREÇO TOTAL (unit.): | [5 empty] | 6.96
LS(%): 130,70 | [5 empty] | 5.65
BDI(%): 0,00 | [5 empty] | 0
TOTAL TAXA: | [5 empty] | 5.65
PREÇO TOTAL UNIT. (c/ taxa): | [5 empty] | 12.61
10.01.13 | EMENDA interna " I " para perfilados 38x38mm, confeccionado em ferro galvanizado, medindo 152mm, ref.: 1240 Marvitec | SER.CG | UN
01270.0.22.1 | Eletricista | M.O. | H | 0,120000 | 5,38 | 0,65
01270.0.5.1 | Ajudante de eletricista | M.O. | H | 0,120000 | 3,26 | 0,39
16134.3.2.23 | Emenda interna " I " para perfilados 38x38mm, confeccionado de ferro galvanizado, medindo 152mm | MAT. | UN | 1,000000 | 1,16 | 1,16
PREÇO (mão-de-obra): | [5 empty] | 1,04
PREÇO (material): | [5 empty] | 1.16
PREÇO TOTAL (unit.): | [5 empty] | 2.2
LS(%): 130,70 | [5 empty] | 1.35
BDI(%): 0,00 | [5 empty] | 0
TOTAL TAXA: | [5 empty] | 1.35
PREÇO TOTAL UNIT. (c/ taxa): | [5 empty] | 3.55
10.01.14 | CAIXA de derivação tipo " L " para perfilado de 38x38mm em ferro galvanizado, com tampa, medindo 100x100x57mm, Marvitec | SER.CG | UN
01270.0.22.1 | Eletricista | M.O. | H | 0,130000 | 5,38 | 0,70
01270.0.5.1 | Ajudante de eletricista | M.O. | H | 0,130000 | 3,26 | 0,42
16134.3.2.3 | Caixa de derivação em chapa aço para perfilado - tipo "L" | MAT. | UN | 1,000000 | 9,35 | 9,35
PREÇO (mão-de-obra): | [5 empty] | 1,12
PREÇO (material): | [5 empty] | 9.35
PREÇO TOTAL (unit.): | [5 empty] | 10.47
LS(%): 130,70 | [5 empty] | 1.47
BDI(%): 0,00 | [5 empty] | 0
TOTAL TAXA: | [5 empty] | 1.47
PREÇO TOTAL UNIT. (c/ taxa): | [5 empty] | 11.94
10.01.15 | FLANGE para ligação em painel para eletrocalha de 100x50mm, ref.: 4.x39 Marvitec | SER.CG | UN
01270.0.22.1 | Eletricista | M.O. | H | 0,130000 | 5,38 | 0,70
01270.0.5.1 | Ajudante de eletricista | M.O. | H | 0,130000 | 3,26 | 0,42
16131.3.12.1.1 | Acessórios de fixação | MAT. | CJ | 1,000000 | 1,52 | 1,52
16134.3.2.35 | Flange para ligação em painel para eletrocalha, galvanizada a fogo, lisa, chapa #16, medindo 100x50mm | MAT. | UN | 1,000000 | 4,35 | 4,35
PREÇO (mão-de-obra): | [5 empty] | 1,12
PREÇO (material): | [5 empty] | 5,87
PREÇO TOTAL (unit.): | [5 empty] | 6.99
LS(%): 130,70 | [5 empty] | 1.47
BDI(%): 0,00 | [5 empty] | 0
TOTAL TAXA: | [5 empty] | 1.47
PREÇO TOTAL UNIT. (c/ taxa): | [5 empty] | 8.46
10.01.16 | INTERRUPTOR de duas teclas (10A / 250V), em espelho 4 " x 4 " | SER.CG | UN
01270.0.22.1 | Eletricista | M.O. | H | 0,170000 | 5,38 | 0,91
01270.0.5.1 | Ajudante de eletricista | M.O. | H | 0,170000 | 3,26 | 0,55
16143.3.2.20 | Interruptor de embutir 2 teclas simples (tensão: 250 V / corrente elétrica: 10 A) | MAT. | UN | 1,000000 | 6,61 | 6,61
PREÇO (mão-de-obra): | [5 empty] | 1,47
PREÇO (material): | [5 empty] | 6,61
PREÇO TOTAL (unit.): | [5 empty] | 8.08
LS(%): 130,70 | [5 empty] | 1.92
BDI(%): 0,00 | [5 empty] | 0
TOTAL TAXA: | [5 empty] | 1.92
PREÇO TOTAL UNIT. (c/ taxa): | [5 empty] | 10
10.01.17 | INTERRUPTOR unipolar, uma tecla simples (10A / 250V), em espelho 4 " x 4 " | SER.CG | UN
01270.0.22.1 | Eletricista | M.O. | H | 0,210000 | 5,38 | 1,13
01270.0.5.1 | Ajudante de eletricista | M.O. | H | 0,210000 | 3,26 | 0,68
16143.3.2.18 | Interruptor de embutir 1 tecla simples (tensão: 250 V / corrente elétrica: 10 A) | MAT. | UN | 1,000000 | 3,42 | 3,42
PREÇO (mão-de-obra): | [5 empty] | 1,81
PREÇO (material): | [5 empty] | 3.42
PREÇO TOTAL (unit.): | [5 empty] | 5.23
LS(%): 130,70 | [5 empty] | 2.38
BDI(%): 0,00 | [5 empty] | 0
TOTAL TAXA: | [5 empty] | 2.38
PREÇO TOTAL UNIT. (c/ taxa): | [5 empty] | 7.61
10.01.18 | INTERRUPTOR PARALELO DUPLO (10A/250V), EM ESPELHO 4" X 2" REF.: PIAL LEGRAND | SER.CG | UN
01270.0.22.1 | Eletricista | M.O. | H | 0,140000 | 5,38 | 0,75
01270.0.5.1 | Ajudante de eletricista | M.O. | H | 0,140000 | 3,26 | 0,46
16143.3.2.22 | Interruptor de embutir 2 teclas paralelo (tensão: 250 V / corrente elétrica: 10 A) | MAT. | UN | 1,000000 | 6,11 | 6,11
PREÇO (mão-de-obra): | [5 empty] | 1,21
PREÇO (material): | [5 empty] | 6,11
PREÇO TOTAL (unit.): | [5 empty] | 7.32
LS(%): 130,70 | [5 empty] | 1.58
BDI(%): 0,00 | [5 empty] | 0
TOTAL TAXA: | [5 empty] | 1.58
PREÇO TOTAL UNIT. (c/ taxa): | [5 empty] | 8.9
10.01.19 | PERFILADO perfurado 38x38mm em chapa #16 – galvanizado e com tampa ref.: 1001 Marvitec | SER.CG | M
01270.0.22.1 | Eletricista | M.O. | H | 0,170000 | 5,38 | 0,91
01270.0.5.1 | Ajudante de eletricista | M.O. | H | 0,170000 | 3,26 | 0,55
16134.3.5.2 | Perfilado em chapa de aço liso (largura: 38,00 mm / altura: 38,00 mm) | MAT. | M | 1,000000 | 6,30 | 6,30
PREÇO (mão-de-obra): | [5 empty] | 1,47
PREÇO (material): | [5 empty] | 6,30
PREÇO TOTAL (unit.): | [5 empty] | 7.77
LS(%): 130,70 | [5 empty] | 1.92
BDI(%): 0,00 | [5 empty] | 0
TOTAL TAXA: | [5 empty] | 1.92
PREÇO TOTAL UNIT. (c/ taxa): | [5 empty] | 9.69
10.01.20 | SAÍDA horizontal de eletrocalha para eletroduto de Ø 3/4 ", confeccionado em ferro galvanizado, ref.: 40 Marvitec | SER.CG | UN
01270.0.1.1 | Ajudante | M.O. | H | 0,100000 | 3,26 | 0,33
01270.0.22.1 | Eletricista | M.O. | H | 0,100000 | 5,38 | 0,54
16131.3.12.3 | Saída de eletrocalha para eletroduto de 3/4" | MAT. | UN | 1,000000 | 1,30 | 1,30
PREÇO (mão-de-obra): | [5 empty] | 0,86
PREÇO (material): | [5 empty] | 1.3
PREÇO TOTAL (unit.): | [5 empty] | 2.16
LS(%): 130,70 | [5 empty] | 1.13
BDI(%): 0,00 | [5 empty] | 0
TOTAL TAXA: | [5 empty] | 1.13
PREÇO TOTAL UNIT. (c/ taxa): | [5 empty] | 3.29
10.01.21 | SUPORTE metálico completo c/ tirante p/ fixação à laje de perfilados 38x38mm | SER.CG | UN
01270.0.1.1 | Ajudante | M.O. | H | 0,250000 | 3,26 | 0,82
01270.0.64.1 | Serralheiro | M.O. | H | 0,250000 | 7,52 | 1,88
02822.3.6.8* | Barra chata (3/4"x1/8") | MAT. | M | 2,000000 | 2,30 | 4,60
05060.3.22.2 | Rebite de alumínio (comprimento: 21,00 mm / diâmetro nominal: 1/8 ") | MAT. | UN | 6,000000 | 0,03 | 0,18
08770.3.8.1* | Bucha para parafuso com rosca soberba, galvanizado (comprimento: 180 mm / diâmetro nominal: 8,00 mm) | MAT. | UN | 2,000000 | 0,20 | 0,40
PREÇO (mão-de-obra): | [5 empty] | 2,70
PREÇO (material): | [5 empty] | 5,18
PREÇO TOTAL (unit.): | [5 empty] | 7.88
LS(%): 130,70 | [5 empty] | 3.52
BDI(%): 0,00 | [5 empty] | 0
TOTAL TAXA: | [5 empty] | 3.52
PREÇO TOTAL UNIT. (c/ taxa): | [5 empty] | 11.4
10.01.22 | SUPORTE metálico c/ tirante p/ fixação ao perfilado de luminárias | SER.CG | UN
01270.0.22.1 | Eletricista | M.O. | H | 0,150000 | 5,38 | 0,81
01270.0.5.1 | Ajudante de eletricista | M.O. | H | 0,150000 | 3,26 | 0,49
02822.3.6.8* | Barra chata (3/4"x1/8") | MAT. | M | 2,000000 | 2,30 | 4,60
16131.3.12.1.1 | Acessórios de fixação | MAT. | CJ | 3,000000 | 1,52 | 4,56
16134.3.8.1 | Suporte para luminária em chapa de aço curto para perfilado (comprimento: 100,00 mm) | MAT. | UN | 1,000000 | 1,36 | 1,36
PREÇO (mão-de-obra): | [5 empty] | 1,30
PREÇO (material): | [5 empty] | 10,52
PREÇO TOTAL (unit.): | [5 empty] | 11.82
LS(%): 130,70 | [5 empty] | 1.69
BDI(%): 0,00 | [5 empty] | 0
TOTAL TAXA: | [5 empty] | 1.69
PREÇO TOTAL UNIT. (c/ taxa): | [5 empty] | 13.51
10.01.23 | SUPORTE metálico completo c/ tirante p/ fixação à laje de eletrocalhas 100x50mm | SER.CG | UN
01270.0.22.1 | Eletricista | M.O. | H | 0,350000 | 5,38 | 1,88
01270.0.5.1 | Ajudante de eletricista | M.O. | H | 0,350000 | 3,26 | 1,14
02822.3.6.8* | Barra chata (3/4"x1/8") | MAT. | M | 2,000000 | 2,30 | 4,60
16131.3.12.1.1 | Acessórios de fixação | MAT. | CJ | 3,000000 | 1,52 | 4,56
16134.3.8.2 | Suporte para luminária em chapa de aço longo para perfilado (comprimento: 165,00 mm) | MAT. | UN | 1,000000 | 1,63 | 1,63
PREÇO (mão-de-obra): | [5 empty] | 3.02
PREÇO (material): | [5 empty] | 10,79
PREÇO TOTAL (unit.): | [5 empty] | 13.81
LS(%): 130,70 | [5 empty] | 3.96
BDI(%): 0,00 | [5 empty] | 0
TOTAL TAXA: | [5 empty] | 3.96
PREÇO TOTAL UNIT. (c/ taxa): | [5 empty] | 17.77
10.01.24 | TÊ horizontal para eletrocalha de 100x50mm, ref.: 4.X32 Marvitec | SER.CG | UN
01270.0.1.1 | Ajudante | M.O. | H | 0,250000 | 3,26 | 0,82
01270.0.64.1 | Serralheiro | M.O. | H | 0,250000 | 7,52 | 1,88
18770.3.8.1.24 | TÊ horizontal para eletrocalha de 150x50mm, ref.: 4.X32 Marvitec | MAT. | UN | 1,000000 | 33,00 | 33,00
PREÇO (mão-de-obra): | [5 empty] | 2,70
PREÇO (material): | [5 empty] | 33,00
PREÇO TOTAL (unit.): | [5 empty] | 35.7
LS(%): 130,70 | [5 empty] | 3.52
BDI(%): 0,00 | [5 empty] | 0
TOTAL TAXA: | [5 empty] | 3.52
PREÇO TOTAL UNIT. (c/ taxa): | [5 empty] | 39.22
10.01.25 | CAIXA de derivação " T " para perfilados 38x38mm, confeccionado em ferro galvanizado, com tampa, medindo 100x100x57mm, Marvitec | SER.CG | UN
01270.0.22.1 | Eletricista | M.O. | H | 0,130000 | 5,38 | 0,70
01270.0.5.1 | Ajudante de eletricista | M.O. | H | 0,130000 | 3,26 | 0,42
16134.3.2.4 | Caixa de derivação em chapa aço para perfilado - tipo "T" | MAT. | UN | 1,000000 | 9,64 | 9,64
PREÇO (mão-de-obra): | [5 empty] | 1,12
PREÇO (material): | [5 empty] | 9,64
PREÇO TOTAL (unit.): | [5 empty] | 10.76
LS(%): 130,70 | [5 empty] | 1.47
BDI(%): 0,00 | [5 empty] | 0
TOTAL TAXA: | [5 empty] | 1.47
PREÇO TOTAL UNIT. (c/ taxa): | [5 empty] | 12.23
10.01.26 | TERMINAL para eletrocalha de 150x50mm, ref.: 4.x39 Marvitec | SER.CG | UN
01270.0.1.1 | Ajudante | M.O. | H | 0,120000 | 3,26 | 0,39
01270.0.22.1 | Eletricista | M.O. | H | 0,120000 | 5,38 | 0,65
16131.3.12.3.26 | Terminal para eletrocalha, galvanizada a fogo, liso, chapa #16, medindo 100x50mm | MAT. | UN | 1,000000 | 4,30 | 4,30
PREÇO (mão-de-obra): | [5 empty] | 1,04
PREÇO (material): | [5 empty] | 4,30
PREÇO TOTAL (unit.): | [5 empty] | 5.34
LS(%): 130,70 | [5 empty] | 1.35
BDI(%): 0,00 | [5 empty] | 0
TOTAL TAXA: | [5 empty] | 1.35
PREÇO TOTAL UNIT. (c/ taxa): | [5 empty] | 6.69
10.01.27 | Tomada universal 2P+T (15A/250V), em porta equipamento standar 111x38x100mm | SER.CG | UN
01270.0.22.1 | Eletricista | M.O. | H | 0,290000 | 5,38 | 1,56
01270.0.5.1 | Ajudante de eletricista | M.O. | H | 0,290000 | 3,26 | 0,95
16143.3.4.1 | Tomada de embutir 2 pólos+terra (tensão: 250,00 V / corrente elétrica: 20 A) | MAT. | UN | 1,000000 | 7,34 | 7,34
PREÇO (mão-de-obra): | [5 empty] | 2,51
PREÇO (material): | [5 empty] | 7,34
PREÇO TOTAL (unit.): | [5 empty] | 9.85
LS(%): 130,70 | [5 empty] | 3.27
BDI(%): 0,00 | [5 empty] | 0
TOTAL TAXA: | [5 empty] | 3.27
PREÇO TOTAL UNIT. (c/ taxa): | [5 empty] | 13.12
10.01.28 | TOMADA universal 2P+T (15A/250V) completa, instalada em perfilado, para luminárias | SER.CG | UN
01270.0.22.1 | Eletricista | M.O. | H | 0,290000 | 5,38 | 1,56
01270.0.5.1 | Ajudante de eletricista | M.O. | H | 0,290000 | 3,26 | 0,95
16143.3.4.1 | Tomada de embutir 2 pólos+terra (tensão: 250,00 V / corrente elétrica: 20 A) | MAT. | UN | 1,000000 | 7,34 | 7,34
PREÇO (mão-de-obra): | [5 empty] | 2,51
PREÇO (material): | [5 empty] | 7,34
PREÇO TOTAL (unit.): | [5 empty] | 9.85
LS(%): 130,70 | [5 empty] | 3.27
BDI(%): 0,00 | [5 empty] | 0
TOTAL TAXA: | [5 empty] | 3.27
PREÇO TOTAL UNIT. (c/ taxa): | [5 empty] | 13.12
10.01.29 | TOMADA universal dupla 2P+T (15A/250V) em porta equipamento standar 111x38x100mm | SER.CG | UN
01270.0.22.1 | Eletricista | M.O. | H | 0,290000 | 5,38 | 1,56
01270.0.5.1 | Ajudante de eletricista | M.O. | H | 0,290000 | 3,26 | 0,95
16143.3.4.1 | Tomada de embutir 2 pólos+terra (tensão: 250,00 V / corrente elétrica: 20 A) | MAT. | UN | 1,000000 | 7,34 | 7,34
PREÇO (mão-de-obra): | [5 empty] | 2,51
PREÇO (material): | [5 empty] | 7,34
PREÇO TOTAL (unit.): | [5 empty] | 9.85
LS(%): 130,70 | [5 empty] | 3.27
BDI(%): 0,00 | [5 empty] | 0
TOTAL TAXA: | [5 empty] | 3.27
PREÇO TOTAL UNIT. (c/ taxa): | [5 empty] | 13.12
10.01.30 | Eletrocalha perf 100x50 com tampa de encaixe galv. eletrolítica tipo "U" (sem abas) em chapa 16AWG REF.:4200 | SER.CG | UN
01270.0.1.1 | Ajudante | M.O. | H | 2,500000 | 3,26 | 8,15
01270.0.22.1 | Eletricista | M.O. | H | 2,500000 | 5,38 | 13,45
16131.3.10.1 | Eletrocalha perfurada galvanizada, 100mm x 50mm x 3,0m | MAT. | UN | 1,000000 | 63,75 | 63,75
PREÇO (mão-de-obra): | [5 empty] | 21,60
PREÇO (material): | [5 empty] | 63.75
PREÇO TOTAL (unit.): | [5 empty] | 85.35
LS(%): 130,70 | [5 empty] | 28.23
BDI(%): 0,00 | [5 empty] | 0
TOTAL TAXA: | [5 empty] | 28.23
PREÇO TOTAL UNIT. (c/ taxa): | [5 empty] | 113.58
10.01.31 | Eletrocalha perf 200x100 com tampa de encaixe galv. eletrolítica tipo "U" (sem abas) em chapa 16AWG REF.:4200 | SER.CG | UN
01270.0.1.1 | Ajudante | M.O. | H | 2,500000 | 3,26 | 8,15
01270.0.22.1 | Eletricista | M.O. | H | 2,500000 | 5,38 | 13,45
16131.3.10.1.31 | Eletrocalha perf 200x100 com tampa de encaixe galv. eletrolítica tipo "U" (sem abas) em chapa 16AWG REF.:4200 | MAT. | UN | 1,000000 | 93,75 | 93,75
PREÇO (mão-de-obra): | [5 empty] | 21,60
PREÇO (material): | [5 empty] | 93,75
PREÇO TOTAL (unit.): | [5 empty] | 115.35
LS(%): 130,70 | [5 empty] | 28.23
BDI(%): 0,00 | [5 empty] | 0
TOTAL TAXA: | [5 empty] | 28.23
PREÇO TOTAL UNIT. (c/ taxa): | [5 empty] | 143.58
10.01.32 | Curva horizontal para Eletrocalha perf 200x100mm em chapa 16AWG | SER.CG | UN
01270.0.1.1 | Ajudante | M.O. | H | 0,130000 | 3,26 | 0,42
01270.0.22.1 | Eletricista | M.O. | H | 0,130000 | 5,38 | 0,70
16131.3.12.1.32 | Curva horizontal para Eletrocalha perf 200x100mm em chapa 16AWG | MAT. | UN | 1,000000 | 73,00 | 73,00
PREÇO (mão-de-obra): | [5 empty] | 1,12
PREÇO (material): | [5 empty] | 73,00
PREÇO TOTAL (unit.): | [5 empty] | 74.12
LS(%): 130,70 | [5 empty] | 1.47
BDI(%): 0,00 | [5 empty] | 0
TOTAL TAXA: | [5 empty] | 1.47
PREÇO TOTAL UNIT. (c/ taxa): | [5 empty] | 75.59
10.01.33 | Curva vertical para Eletrocalha 200x100mm em chapa 16AWG | SER.CG | UN
01270.0.1.1 | Ajudante | M.O. | H | 0,130000 | 3,26 | 0,42
01270.0.22.1 | Eletricista | M.O. | H | 0,130000 | 5,38 | 0,70
16131.3.12.1.33 | Curva vertical para Eletrocalha 200x100mm em chapa 16AWG | MAT. | UN | 1,000000 | 73,00 | 73,00
PREÇO (mão-de-obra): | [5 empty] | 1,12
PREÇO (material): | [5 empty] | 73,00
PREÇO TOTAL (unit.): | [5 empty] | 74.12
LS(%): 130,70 | [5 empty] | 1.47
BDI(%): 0,00 | [5 empty] | 0
TOTAL TAXA: | [5 empty] | 1.47
PREÇO TOTAL UNIT. (c/ taxa): | [5 empty] | 75.59
10.01.34 | TERMINAL TIPO AGULHA 2,5MM2 | SER.CG | UN
01270.0.1.1 | Ajudante | M.O. | H | 0,100000 | 3,26 | 0,33
01270.0.22.1 | Eletricista | M.O. | H | 0,100000 | 5,38 | 0,54
16120.3.11.8.34 | TERMINAL TIPO AGULHA 2,5MM2 | MAT. | UN | 1,000000 | 0,10 | 0,10
PREÇO (mão-de-obra): | [5 empty] | 0.86
PREÇO (material): | [5 empty] | 0,10
PREÇO TOTAL (unit.): | [5 empty] | 0.96
LS(%): 130,70 | [5 empty] | 1.13
BDI(%): 0,00 | [5 empty] | 0
TOTAL TAXA: | [5 empty] | 1.13
PREÇO TOTAL UNIT. (c/ taxa): | [5 empty] | 2.09
10.01.35 | TERMINAL DE PRESSÃO 2,5MM2 | SER.CG | UN
01270.0.1.1 | Ajudante | M.O. | H | 0,100000 | 3,26 | 0,33
01270.0.22.1 | Eletricista | M.O. | H | 0,100000 | 5,38 | 0,54
16120.3.11.8.35 | TERMINAL DE PRESSÃO 2,5MM2 | MAT. | UN | 1,000000 | 0,30 | 0,30
PREÇO (mão-de-obra): | [5 empty] | 0.86
PREÇO (material): | [5 empty] | 0,30
PREÇO TOTAL (unit.): | [5 empty] | 1.16
LS(%): 130,70 | [5 empty] | 1.13
BDI(%): 0,00 | [5 empty] | 0
TOTAL TAXA: | [5 empty] | 1.13
PREÇO TOTAL UNIT. (c/ taxa): | [5 empty] | 2.29
10.01.36 | TERMINAL TIPO AGULHA 4,0MM2 | SER.CG | UN
01270.0.1.1 | Ajudante | M.O. | H | 0,100000 | 3,26 | 0,33
01270.0.22.1 | Eletricista | M.O. | H | 0,100000 | 5,38 | 0,54
16120.3.11.8.36 | TERMINAL TIPO AGULHA 4,0MM2 | MAT. | UN | 1,000000 | 0,15 | 0,15
PREÇO (mão-de-obra): | [5 empty] | 0.86
PREÇO (material): | [5 empty] | 0,15
PREÇO TOTAL (unit.): | [5 empty] | 1.01
LS(%): 130,70 | [5 empty] | 1.13
BDI(%): 0,00 | [5 empty] | 0
TOTAL TAXA: | [5 empty] | 1.13
PREÇO TOTAL UNIT. (c/ taxa): | [5 empty] | 2.14
10.01.37 | TERMINAL DE PRESSÃO 4,0MM2 | SER.CG | UN
01270.0.1.1 | Ajudante | M.O. | H | 0,100000 | 3,26 | 0,33
01270.0.22.1 | Eletricista | M.O. | H | 0,100000 | 5,38 | 0,54
16120.3.11.8.37 | TERMINAL DE PRESSÃO 4,0MM2 | MAT. | UN | 1,000000 | 0,55 | 0,55
PREÇO (mão-de-obra): | [5 empty] | 0.86
PREÇO (material): | [5 empty] | 0,55
PREÇO TOTAL (unit.): | [5 empty] | 1.41
LS(%): 130,70 | [5 empty] | 1.13
BDI(%): 0,00 | [5 empty] | 0
TOTAL TAXA: | [5 empty] | 1.13
PREÇO TOTAL UNIT. (c/ taxa): | [5 empty] | 2.54
10.01.38 | TERMINAL TIPO AGULHA 16,0MM2 | SER.CG | UN
01270.0.1.1 | Ajudante | M.O. | H | 0,100000 | 3,26 | 0,33
01270.0.22.1 | Eletricista | M.O. | H | 0,100000 | 5,38 | 0,54
16120.3.11.138 | TERMINAL TIPO AGULHA 16,0MM2 | MAT. | UN | 1,000000 | 2,20 | 2,20
PREÇO (mão-de-obra): | [5 empty] | 0,86
PREÇO (material): | [5 empty] | 2,20
PREÇO TOTAL (unit.): | [5 empty] | 3.06
LS(%): 130,70 | [5 empty] | 1.13
BDI(%): 0,00 | [5 empty] | 0
TOTAL TAXA: | [5 empty] | 1.13
PREÇO TOTAL UNIT. (c/ taxa): | [5 empty] | 4.19
10.01.39 | TERMINAL DE PRESSÃO 16,0MM2 | SER.CG | UN
01270.0.1.1 | Ajudante | M.O. | H | 0,100000 | 3,26 | 0,33
01270.0.22.1 | Eletricista | M.O. | H | 0,100000 | 5,38 | 0,54
16120.3.11.139 | Terminal pressão de cobre para cabo 16 mm2 | MAT. | UN | 1,000000 | 5,64 | 5,64
PREÇO (mão-de-obra): | [5 empty] | 0,86
PREÇO (material): | [5 empty] | 5,64
PREÇO TOTAL (unit.): | [5 empty] | 6.5
LS(%): 130,70 | [5 empty] | 1.13
BDI(%): 0,00 | [5 empty] | 0
TOTAL TAXA: | [5 empty] | 1.13
PREÇO TOTAL UNIT. (c/ taxa): | [5 empty] | 7.63
10.01.40 | TERMINAL TIPO AGULHA 25,0MM2 | SER.CG | UN
01270.0.1.1 | Ajudante | M.O. | H | 0,100000 | 3,26 | 0,33
01270.0.22.1 | Eletricista | M.O. | H | 0,100000 | 5,38 | 0,54
16120.3.11.12.40 | TERMINAL TIPO AGULHA 25,0MM2 | MAT. | UN | 1,000000 | 2,90 | 2,90
PREÇO (mão-de-obra): | [5 empty] | 0,86
PREÇO (material): | [5 empty] | 2,90
PREÇO TOTAL (unit.): | [5 empty] | 3.76
LS(%): 130,70 | [5 empty] | 1.13
BDI(%): 0,00 | [5 empty] | 0
TOTAL TAXA: | [5 empty] | 1.13
PREÇO TOTAL UNIT. (c/ taxa): | [5 empty] | 4.89
10.01.41 | TERMINAL DE PRESSÃO 25,0MM2 | SER.CG | UN
01270.0.1.1 | Ajudante | M.O. | H | 0,150000 | 3,26 | 0,49
01270.0.22.1 | Eletricista | M.O. | H | 0,150000 | 5,38 | 0,81
16120.3.11.12 | Terminal de pressão # 25,00 mm2 | MAT. | UN | 1,000000 | 4,94 | 4,94
PREÇO (mão-de-obra): | [5 empty] | 1,30
PREÇO (material): | [5 empty] | 4,94
PREÇO TOTAL (unit.): | [5 empty] | 6.24
LS(%): 130,70 | [5 empty] | 1.69
BDI(%): 0,00 | [5 empty] | 0
TOTAL TAXA: | [5 empty] | 1.69
PREÇO TOTAL UNIT. (c/ taxa): | [5 empty] | 7.93
10.01.42 | TERMINAL TIPO AGULHA 35,0MM2 | SER.CG | UN
01270.0.1.1 | Ajudante | M.O. | H | 0,150000 | 3,26 | 0,49
01270.0.22.1 | Eletricista | M.O. | H | 0,150000 | 5,38 | 0,81
16120.3.11.242 | TERMINAL TIPO AGULHA 35,0MM2 | MAT. | UN | 1,000000 | 4,50 | 4,50
PREÇO (mão-de-obra): | [5 empty] | 1,30
PREÇO (material): | [5 empty] | 4,50
PREÇO TOTAL (unit.): | [5 empty] | 5.8
LS(%): 130,70 | [5 empty] | 1.69
BDI(%): 0,00 | [5 empty] | 0
TOTAL TAXA: | [5 empty] | 1.69
PREÇO TOTAL UNIT. (c/ taxa): | [5 empty] | 7.49
10.01.43 | TERMINAL DE PRESSÃO 35,0MM2 | SER.CG | UN
01270.0.1.1 | Ajudante | M.O. | H | 0,150000 | 3,26 | 0,49
01270.0.22.1 | Eletricista | M.O. | H | 0,150000 | 5,38 | 0,81
16120.3.11.2 | Terminal pressão de cobre para cabo 35 mm2 | MAT. | UN | 1,000000 | 5,16 | 5,16
PREÇO (mão-de-obra): | [5 empty] | 1,30
PREÇO (material): | [5 empty] | 5,16
PREÇO TOTAL (unit.): | [5 empty] | 6.46
LS(%): 130,70 | [5 empty] | 1.69
BDI(%): 0,00 | [5 empty] | 0
TOTAL TAXA: | [5 empty] | 1.69
PREÇO TOTAL UNIT. (c/ taxa): | [5 empty] | 8.15
10.02. | LUMINÁRIAS
10.02.01 | LUMINÁRIA fluorescente 2x32W Ref.: 2790 Itaim com reator eletrônico 2x32W AFP ref.: Phillips, completa | SER.CG | UN
01270.0.22.1 | Eletricista | M.O. | H | 1,100000 | 5,38 | 5,92
01270.0.5.1 | Ajudante de eletricista | M.O. | H | 1,100000 | 3,26 | 3,59
16134.3.2.401 | LUMINÁRIA fluorescente 2x32W Ref.: 2790 Itaim com reator eletrônico 2x32W AFP ref.: Phillips - Completa | MAT. | UN | 1,000000 | 89,64 | 89,64
PREÇO (mão-de-obra): | [5 empty] | 9,50
PREÇO (material): | [5 empty] | 89,64
PREÇO TOTAL (unit.): | [5 empty] | 99.14
LS(%): 130,70 | [5 empty] | 12.43
BDI(%): 0,00 | [5 empty] | 0
TOTAL TAXA: | [5 empty] | 12.43
PREÇO TOTAL UNIT. (c/ taxa): | [5 empty] | 111.57
10.02.02 | LUMINÁRIA circular de embutir com lâmpada 26W Ref. 8140 Itaim, completa | SER.CG | UN
01270.0.22.1 | Eletricista | M.O. | H | 1,100000 | 5,38 | 5,92
01270.0.5.1 | Ajudante de eletricista | M.O. | H | 1,100000 | 3,26 | 3,59
16134.3.2.402 | LUMINÁRIA circular de embutir com lâmpada 26W Ref. 8140 Itaim, Completa | MAT. | UN | 1,000000 | 63,64 | 63,64
PREÇO (mão-de-obra): | [5 empty] | 9,50
PREÇO (material): | [5 empty] | 63,64
PREÇO TOTAL (unit.): | [5 empty] | 73.14
LS(%): 130,70 | [5 empty] | 12.43
BDI(%): 0,00 | [5 empty] | 0
TOTAL TAXA: | [5 empty] | 12.43
PREÇO TOTAL UNIT. (c/ taxa): | [5 empty] | 85.57
10.02.03 | ARANDELA de sobrepor, corpo e grade em ferro fundido pintado na cor cinza martelado, com lâmpada de 60W REF.: 8043.1A1.450 ITAIM ou equivalente | SER.CG | UN
01270.0.22.1 | Eletricista | M.O. | H | 1,100000 | 5,38 | 5,92
01270.0.5.1 | Ajudante de eletricista | M.O. | H | 1,100000 | 3,26 | 3,59
16134.3.2.403 | Arandela de sobrepor, corpo e grade em ferro fundido pintado na cor cinza martelado, com lâmpada de 60W REF.: 8043.1A1.450 ITAIM ou equivalente | MAT. | UN | 1,000000 | 53,64 | 53,64
PREÇO (mão-de-obra): | [5 empty] | 9,50
PREÇO (material): | [5 empty] | 53,64
PREÇO TOTAL (unit.): | [5 empty] | 63.14
LS(%): 130,70 | [5 empty] | 12.43
BDI(%): 0,00 | [5 empty] | 0
TOTAL TAXA: | [5 empty] | 12.43
PREÇO TOTAL UNIT. (c/ taxa): | [5 empty] | 75.57
10.03. | CABEAMENTO
10.03.a | CABEAMENTO ALIMENTAÇÃO
10.03.01 | CABO seção 6 mm² 0,6/1kV Ref.: Sintenax Flex Prysmian | SER.CG | M
01270.0.22.1 | Eletricista | M.O. | H | 0,130000 | 5,38 | 0,70
01270.0.5.1 | Ajudante de eletricista | M.O. | H | 0,130000 | 3,26 | 0,42
16120.3.5.1 | Cabo isolado em PVC 0,6/1 KV - 70°C - unipolar baixa tensão (seção transversal: 6,00 mm² / encordoamento: CLASSE 2) | MAT. | M | 1,020000 | 2,25 | 2,30
PREÇO (mão-de-obra): | [5 empty] | 1,12
PREÇO (material): | [5 empty] | 2,30
PREÇO TOTAL (unit.): | [5 empty] | 3.42
LS(%): 130,70 | [5 empty] | 1.47
BDI(%): 0,00 | [5 empty] | 0
TOTAL TAXA: | [5 empty] | 1.47
PREÇO TOTAL UNIT. (c/ taxa): | [5 empty] | 4.89
10.03.02 | CABO seção 10 mm² 0,6/1kV Ref.: Sintenax Flex Prysmiani | SER.CG | M
01270.0.22.1 | Eletricista | M.O. | H | 0,140000 | 5,38 | 0,75
01270.0.5.1 | Ajudante de eletricista | M.O. | H | 0,140000 | 3,26 | 0,46
16120.3.5.13 | Cabo isolado em PVC 0,6/1 KV - 70°C - unipolar baixa tensão (seção transversal: 10,00 mm² / encordoamento: CLASSE 2) | MAT. | M | 1,020000 | 3,34 | 3,41
PREÇO (mão-de-obra): | [5 empty] | 1,21
PREÇO (material): | [5 empty] | 3,41
PREÇO TOTAL (unit.): | [5 empty] | 4.62
LS(%): 130,70 | [5 empty] | 1.58
BDI(%): 0,00 | [5 empty] | 0
TOTAL TAXA: | [5 empty] | 1.58
PREÇO TOTAL UNIT. (c/ taxa): | [5 empty] | 6.2
10.03.03 | CABO seção 16 mm² 0,6/1kV Ref.: Sintenax Flex Prysmiani | SER.CG | M
01270.0.22.1 | Eletricista | M.O. | H | 0,160000 | 5,38 | 0,86
01270.0.5.1 | Ajudante de eletricista | M.O. | H | 0,160000 | 3,26 | 0,52
16120.3.5.2 | Cabo isolado em PVC 0,6/1 KV - 70°C - unipolar baixa tensão (seção transversal: 16,00 mm² / encordoamento: CLASSE 2) | MAT. | M | 1,020000 | 5,11 | 5,21
PREÇO (mão-de-obra): | [5 empty] | 1,38
PREÇO (material): | [5 empty] | 5,21
PREÇO TOTAL (unit.): | [5 empty] | 6.59
LS(%): 130,70 | [5 empty] | 1.81
BDI(%): 0,00 | [5 empty] | 0
TOTAL TAXA: | [5 empty] | 1.81
PREÇO TOTAL UNIT. (c/ taxa): | [5 empty] | 8.4
10.03.04 | CABO seção 25 mm² 0,6/1kV Ref.: Ref.: Sintenax Flex Prysmian | SER.CG | M
01270.0.22.1 | Eletricista | M.O. | H | 0,170000 | 5,38 | 0,91
01270.0.5.1 | Ajudante de eletricista | M.O. | H | 0,170000 | 3,26 | 0,55
16120.3.5.3 | Cabo isolado em PVC 0,6/1 KV - 70°C - unipolar baixa tensão (seção transversal: 25,00 mm² / encordoamento: CLASSE 2) | MAT. | M | 1,020000 | 8,19 | 8,35
PREÇO (mão-de-obra): | [5 empty] | 1,47
PREÇO (material): | [5 empty] | 8,35
PREÇO TOTAL (unit.): | [5 empty] | 9.82
LS(%): 130,70 | [5 empty] | 1.92
BDI(%): 0,00 | [5 empty] | 0
TOTAL TAXA: | [5 empty] | 1.92
PREÇO TOTAL UNIT. (c/ taxa): | [5 empty] | 11.74
10.03.05 | CABO seção 35 mm² 0,6/1kV Ref.: Ref.: Sintenax Flex Prysmian | SER.CG | M
01270.0.22.1 | Eletricista | M.O. | H | 0,210000 | 5,38 | 1,13
01270.0.5.1 | Ajudante de eletricista | M.O. | H | 0,210000 | 3,26 | 0,68
16120.3.5.14 | Cabo isolado em PVC 0,6/1 KV - 70°C - unipolar baixa tensão (seção transversal: 35,00 mm² / encordoamento: CLASSE 2) | MAT. | M | 1,020000 | 11,05 | 11,27
PREÇO (mão-de-obra): | [5 empty] | 1,81
PREÇO (material): | [5 empty] | 11.28
PREÇO TOTAL (unit.): | [5 empty] | 13.09
LS(%): 130,70 | [5 empty] | 2.37
BDI(%): 0,00 | [5 empty] | 0
TOTAL TAXA: | [5 empty] | 2.37
PREÇO TOTAL UNIT. (c/ taxa): | [5 empty] | 15.46
10.03.06 | CABO seção 120 mm² 0,6/1kV Ref.: Sintenax Flex Prysmian | SER.CG | M
01270.0.22.1 | Eletricista | M.O. | H | 0,460000 | 5,38 | 2,47
01270.0.5.1 | Ajudante de eletricista | M.O. | H | 0,460000 | 3,26 | 1,50
16120.3.5.6 | Cabo isolado em PVC 0,6/1 KV - 70°C - unipolar baixa tensão (seção transversal: 120,00 mm² / encordoamento: CLASSE 2) | MAT. | M | 1,020000 | 29,14 | 29,72
PREÇO (mão-de-obra): | [5 empty] | 3.98
PREÇO (material): | [5 empty] | 29,72
PREÇO TOTAL (unit.): | [5 empty] | 33.7
LS(%): 130,70 | [5 empty] | 5.19
BDI(%): 0,00 | [5 empty] | 0
TOTAL TAXA: | [5 empty] | 5.19
PREÇO TOTAL UNIT. (c/ taxa): | [5 empty] | 38.89
10.03.07 | CABO seção 150 mm² 0,6/1kV Ref.: Sintenax Flex Prysmian | SER.CG | M
01270.0.22.1 | Eletricista | M.O. | H | 0,570000 | 5,38 | 3,07
01270.0.5.1 | Ajudante de eletricista | M.O. | H | 0,570000 | 3,26 | 1,86
16120.3.5.7 | Cabo isolado em PVC 0,6/1 KV - 70°C - unipolar baixa tensão (seção transversal: 150,00 mm² / encordoamento: CLASSE 2) | MAT. | M | 1,020000 | 39,98 | 40,78
PREÇO (mão-de-obra): | [5 empty] | 4,92
PREÇO (material): | [5 empty] | 40,78
PREÇO TOTAL (unit.): | [5 empty] | 45.7
LS(%): 130,70 | [5 empty] | 6.44
BDI(%): 0,00 | [5 empty] | 0
TOTAL TAXA: | [5 empty] | 6.44
PREÇO TOTAL UNIT. (c/ taxa): | [5 empty] | 52.14
10.03.08 | CABO seção 185 mm² 0,6/1kV Ref.: Sintenax Flex Prysmian | SER.CG | M
01270.0.22.1 | Eletricista | M.O. | H | 0,740000 | 5,38 | 3,98
01270.0.5.1 | Ajudante de eletricista | M.O. | H | 0,740000 | 3,26 | 2,41
16120.3.5.11 | Cabo isolado em PVC 0,6/1 KV - 70°C - unipolar baixa tensão (seção transversal: 185,00 mm² / encordoamento: CLASSE 2) | MAT. | M | 1,020000 | 46,67 | 47,60
PREÇO (mão-de-obra): | [5 empty] | 6.4
PREÇO (material): | [5 empty] | 47,60
PREÇO TOTAL (unit.): | [5 empty] | 54
LS(%): 130,70 | [5 empty] | 8.35
BDI(%): 0,00 | [5 empty] | 0
TOTAL TAXA: | [5 empty] | 8.35
PREÇO TOTAL UNIT. (c/ taxa): | [5 empty] | 62.35
10.03.09 | CABO seção 240 mm² 0,6/1kV Ref.: Sintenax Flex Prysmian | SER.CG | M
01270.0.22.1 | Eletricista | M.O. | H | 0,920000 | 5,38 | 4,95
01270.0.5.1 | Ajudante de eletricista | M.O. | H | 0,920000 | 3,26 | 3,00
16120.3.5.16 | Cabo isolado em PVC 0,6/1 KV - 70°C - unipolar baixa tensão (seção transversal: 240,00 mm² / encordoamento: CLASSE 2) | MAT. | M | 1,020000 | 63,50 | 64,77
PREÇO (mão-de-obra): | [5 empty] | 7,95
PREÇO (material): | [5 empty] | 64,77
PREÇO TOTAL (unit.): | [5 empty] | 72.72
LS(%): 130,70 | [5 empty] | 10.39
BDI(%): 0,00 | [5 empty] | 0
TOTAL TAXA: | [5 empty] | 10.39
PREÇO TOTAL UNIT. (c/ taxa): | [5 empty] | 83.11
10.03.10 | CABO TRIPOLAR SEÇÃO 10,MM2 0,6/1KV, REF.: SINTENAX FLEX PIRELLI - Alimentação condensadora RAS10 | SER.CG | M
01270.0.22.1 | Eletricista | M.O. | H | 0,100000 | 5,38 | 0,54
01270.0.5.1 | Ajudante de eletricista | M.O. | H | 0,100000 | 3,26 | 0,33
16120.3.5.131 | CABO TRIPOLAR SEÇÃO 10,MM2 0,6/1KV, REF.: SINTENAX FLEX PIRELLI - Alimentação condensadora RAS10 | MAT. | M | 1,020000 | 16,34 | 16,67
PREÇO (mão-de-obra): | [5 empty] | 0,86
PREÇO (material): | [5 empty] | 16,67
PREÇO TOTAL (unit.): | [5 empty] | 17.53
LS(%): 130,70 | [5 empty] | 1.13
BDI(%): 0,00 | [5 empty] | 0
TOTAL TAXA: | [5 empty] | 1.13
PREÇO TOTAL UNIT. (c/ taxa): | [5 empty] | 18.66
10.03.11 | CABO TRIPOLAR SEÇÃO 16,MM2 0,6/1KV, REF.: SINTENAX FLEX PIRELLI - Alimentação condensadora RAS16 | SER.CG | M
01270.0.22.1 | Eletricista | M.O. | H | 0,100000 | 5,38 | 0,54
01270.0.5.1 | Ajudante de eletricista | M.O. | H | 0,100000 | 3,26 | 0,33
16120.3.5.21 | CABO TRIPOLAR SEÇÃO 16,MM2 0,6/1KV, REF.: SINTENAX FLEX PIRELLI - Alimentação condensadora RAS16 | MAT. | M | 1,020000 | 23,00 | 23,46
PREÇO (mão-de-obra): | [5 empty] | 0,86
PREÇO (material): | [5 empty] | 23,46
PREÇO TOTAL (unit.): | [5 empty] | 24.32
LS(%): 130,70 | [5 empty] | 1.13
BDI(%): 0,00 | [5 empty] | 0
TOTAL TAXA: | [5 empty] | 1.13
PREÇO TOTAL UNIT. (c/ taxa): | [5 empty] | 25.45
10.03.12 | CABO SEÇÃO 10,0MM2 450/750V, REF.: PIRASTIC FLEX PIRELLI - Terra RAS10 | SER.CG | M
01270.0.22.1 | Eletricista | M.O. | H | 0,140000 | 5,38 | 0,75
01270.0.5.1 | Ajudante de eletricista | M.O. | H | 0,140000 | 3,26 | 0,46
16120.3.4.3 | Cabo isolado em PVC 450/750V - 70°C - baixa tensao (seção transversal: 10,00 mm² / encordoamento: CLASSE 2) | MAT. | M | 1,020000 | 3,00 | 3,06
PREÇO (mão-de-obra): | [5 empty] | 1,21
PREÇO (material): | [5 empty] | 3.06
PREÇO TOTAL (unit.): | [5 empty] | 4.27
LS(%): 130,70 | [5 empty] | 1.58
BDI(%): 0,00 | [5 empty] | 0
TOTAL TAXA: | [5 empty] | 1.58
PREÇO TOTAL UNIT. (c/ taxa): | [5 empty] | 5.85
10.03.13 | CABO SEÇÃO 16,0MM2 450/750V, REF.: PIRASTIC FLEX PIRELLI - Terra RAS16 | SER.CG | M
01270.0.22.1 | Eletricista | M.O. | H | 0,160000 | 5,38 | 0,86
01270.0.5.1 | Ajudante de eletricista | M.O. | H | 0,160000 | 3,26 | 0,52
16120.3.4.4 | Cabo isolado em PVC 450/750V - 70°C - baixa tensao (seção transversal: 16,00 mm² / encordoamento: CLASSE 2) | MAT. | M | 1,020000 | 3,67 | 3,74
PREÇO (mão-de-obra): | [5 empty] | 1,38
PREÇO (material): | [5 empty] | 3.75
PREÇO TOTAL (unit.): | [5 empty] | 5.13
LS(%): 130,70 | [5 empty] | 1.8
BDI(%): 0,00 | [5 empty] | 0
TOTAL TAXA: | [5 empty] | 1.8
PREÇO TOTAL UNIT. (c/ taxa): | [5 empty] | 6.93
10.03.b | CABEAMENTO TOMADAS NORMAIS
10.03.14 | CABO seção 2,5 mm² 450/750V, flexíveis, encordoamento classe V do tipo Superastic Prysmian ou equivalente técnico comprovado | SER.CG | M
01270.0.22.1 | Eletricista | M.O. | H | 0,070000 | 5,38 | 0,38
01270.0.5.1 | Ajudante de eletricista | M.O. | H | 0,070000 | 3,26 | 0,23
16120.3.4.21 | Cabo isolado em PVC 450/750V - 70°C - baixa tensao (seção transversal: 2,50 mm² / encordoamento: CLASSE 2) | MAT. | M | 1,020000 | 0,65 | 0,66
PREÇO (mão-de-obra): | [5 empty] | 0,60
PREÇO (material): | [5 empty] | 0.67
PREÇO TOTAL (unit.): | [5 empty] | 1.27
LS(%): 130,70 | [5 empty] | 0.79
BDI(%): 0,00 | [5 empty] | 0
TOTAL TAXA: | [5 empty] | 0.79
PREÇO TOTAL UNIT. (c/ taxa): | [5 empty] | 2.06
10.03.15 | CABO SEÇÃO 4,0MM2 450/750V, REF.: PIRASTIC FLEX PIRELLI | SER.CG | M
01270.0.22.1 | Eletricista | M.O. | H | 0,090000 | 5,38 | 0,48
01270.0.5.1 | Ajudante de eletricista | M.O. | H | 0,090000 | 3,26 | 0,29
16120.3.4.1 | Cabo isolado em PVC 450/750V - 70°C - baixa tensao (seção transversal: 4,00 mm² / encordoamento: CLASSE 2) | MAT. | M | 1,020000 | 1,21 | 1,23
PREÇO (mão-de-obra): | [5 empty] | 0,78
PREÇO (material): | [5 empty] | 1.23
PREÇO TOTAL (unit.): | [5 empty] | 2.01
LS(%): 130,70 | [5 empty] | 1.02
BDI(%): 0,00 | [5 empty] | 0
TOTAL TAXA: | [5 empty] | 1.02
PREÇO TOTAL UNIT. (c/ taxa): | [5 empty] | 3.03
10.03.c | CABEAMENTO ILUMINAÇÃO
10.03.16 | CABO PP 3 x 1,5 mm² flexível 750V | SER.CG | M
01270.0.22.1 | Eletricista | M.O. | H | 0,100000 | 5,38 | 0,54
01270.0.5.1 | Ajudante de eletricista | M.O. | H | 0,100000 | 3,26 | 0,33
16120.3.5.20.16 | Cabo PP 3 x 1,5mm² flexível 750V | MAT. | M | 1,020000 | 1,77 | 1,81
PREÇO (mão-de-obra): | [5 empty] | 0,86
PREÇO (material): | [5 empty] | 1,81
PREÇO TOTAL (unit.): | [5 empty] | 2.67
LS(%): 130,70 | [5 empty] | 1.13
BDI(%): 0,00 | [5 empty] | 0
TOTAL TAXA: | [5 empty] | 1.13
PREÇO TOTAL UNIT. (c/ taxa): | [5 empty] | 3.8
10.03.17 | CABO seção 2,5 mm² 450/750V, flexíveis, encordoamento classe V do tipo Superastic Prysmian ou equivalente técnico comprovado | SER.CG | M
01270.0.22.1 | Eletricista | M.O. | H | 0,070000 | 5,38 | 0,38
01270.0.5.1 | Ajudante de eletricista | M.O. | H | 0,070000 | 3,26 | 0,23
16120.3.4.21 | Cabo isolado em PVC 450/750V - 70°C - baixa tensao (seção transversal: 2,50 mm² / encordoamento: CLASSE 2) | MAT. | M | 1,020000 | 0,65 | 0,66
PREÇO (mão-de-obra): | [5 empty] | 0,60
PREÇO (material): | [5 empty] | 0.67
PREÇO TOTAL (unit.): | [5 empty] | 1.27
LS(%): 130,70 | [5 empty] | 0.79
BDI(%): 0,00 | [5 empty] | 0
TOTAL TAXA: | [5 empty] | 0.79
PREÇO TOTAL UNIT. (c/ taxa): | [5 empty] | 2.06
10.04. | QUADROS E EQUIPAMENTOS
10.04.01 | Quadro Elétrico QGBT completo | SER.CG | UN
01270.0.22.1 | Eletricista | M.O. | H | 5,000000 | 5,38 | 26,90
01270.0.5.1 | Ajudante de eletricista | M.O. | H | 5,000000 | 3,26 | 16,30
16134.3.2.01 | Quadro Elétrico QGBT completo, incuindo painel modular, disj., Disp. supress. surtos, volt., amper. e disj. | MAT. | UN | 1,000000 | 13000,00 | 13000,00
PREÇO (mão-de-obra): | [5 empty] | 43,20
PREÇO (material): | [5 empty] | 13000,00
PREÇO TOTAL (unit.): | [5 empty] | 13043.2
LS(%): 130,70 | [5 empty] | 56.46
BDI(%): 0,00 | [5 empty] | 0
TOTAL TAXA: | [5 empty] | 56.46
PREÇO TOTAL UNIT. (c/ taxa): | [5 empty] | 13099.66
10.04.02 | Quadro Elétrico QGBT-N completo | SER.CG | UN
01270.0.22.1 | Eletricista | M.O. | H | 5,000000 | 5,38 | 26,90
01270.0.5.1 | Ajudante de eletricista | M.O. | H | 5,000000 | 3,26 | 16,30
16134.3.2.02 | Quadro Elétrico QGBT-N completo, inc. Painel Modular, Dispositivo Supressor de Surto 40kA, volt., amper. e disjunt. | MAT. | UN | 1,000000 | 7000,00 | 7000,00
PREÇO (mão-de-obra): | [5 empty] | 43,20
PREÇO (material): | [5 empty] | 7000,00
PREÇO TOTAL (unit.): | [5 empty] | 7043.2
LS(%): 130,70 | [5 empty] | 56.46
BDI(%): 0,00 | [5 empty] | 0
TOTAL TAXA: | [5 empty] | 56.46
PREÇO TOTAL UNIT. (c/ taxa): | [5 empty] | 7099.66
10.04.03 | Quadro Elétrico QGBT-AC completo | SER.CG | UN
01270.0.22.1 | Eletricista | M.O. | H | 5,000000 | 5,38 | 26,90
01270.0.5.1 | Ajudante de eletricista | M.O. | H | 5,000000 | 3,26 | 16,30
16134.3.2.03 | Quadro Elétrico QGBT-AC completo, inc. Painel Modular 1800x800x600mm com barramentos – Completo. ref.: CEMAR, Dispositivo Supressor de Surto 40kA, amper., voltim. e disjunt. | MAT. | UN | 1,000000 | 6300,00 | 6300,00
PREÇO (mão-de-obra): | [5 empty] | 43,20
PREÇO (material): | [5 empty] | 6300,00
PREÇO TOTAL (unit.): | [5 empty] | 6343.2
LS(%): 130,70 | [5 empty] | 56.46
BDI(%): 0,00 | [5 empty] | 0
TOTAL TAXA: | [5 empty] | 56.46
PREÇO TOTAL UNIT. (c/ taxa): | [5 empty] | 6399.66
10.04.04 | Quadro Elétrico QTE-CPD completo | SER.CG | UN
01270.0.22.1 | Eletricista | M.O. | H | 2,000000 | 5,38 | 10,76
01270.0.5.1 | Ajudante de eletricista | M.O. | H | 2,000000 | 3,26 | 6,52
16134.3.2.04 | Quadro Elétrico QTE-CPD completo, incl. quadro, kit compl. barram., sup. surtos e disj. | MAT. | UN | 1,000000 | 689,00 | 689,00
PREÇO (mão-de-obra): | [5 empty] | 17,28
PREÇO (material): | [5 empty] | 689,00
PREÇO TOTAL (unit.): | [5 empty] | 706.28
LS(%): 130,70 | [5 empty] | 22.58
BDI(%): 0,00 | [5 empty] | 0
TOTAL TAXA: | [5 empty] | 22.58
PREÇO TOTAL UNIT. (c/ taxa): | [5 empty] | 728.86
10.04.05 | Quadro Elétrico QTE-1SS completo | SER.CG | UN
01270.0.22.1 | Eletricista | M.O. | H | 2,000000 | 5,38 | 10,76
01270.0.5.1 | Ajudante de eletricista | M.O. | H | 2,000000 | 3,26 | 6,52
16134.3.2.05 | Quadro Elétrico QTE-1SS completo, incl. quadro, kit compl. barram., sup. surtos e disj. | MAT. | UN | 1,000000 | 489,00 | 489,00
PREÇO (mão-de-obra): | [5 empty] | 17,28
PREÇO (material): | [5 empty] | 489,00
PREÇO TOTAL (unit.): | [5 empty] | 506.28
LS(%): 130,70 | [5 empty] | 22.58
BDI(%): 0,00 | [5 empty] | 0
TOTAL TAXA: | [5 empty] | 22.58
PREÇO TOTAL UNIT. (c/ taxa): | [5 empty] | 528.86
10.04.06 | Quadro Elétrico QTE-TERREO completo | SER.CG | UN
01270.0.22.1 | Eletricista | M.O. | H | 2,000000 | 5,38 | 10,76
01270.0.5.1 | Ajudante de eletricista | M.O. | H | 2,000000 | 3,26 | 6,52
16134.3.2.06 | Quadro Elétrico QTE- TÉRREO completo, incl. quadro, kit compl. barram., sup. surtos e disj. | MAT. | UN | 1,000000 | 295,00 | 295,00
PREÇO (mão-de-obra): | [5 empty] | 17,28
PREÇO (material): | [5 empty] | 295,00
PREÇO TOTAL (unit.): | [5 empty] | 312.28
LS(%): 130,70 | [5 empty] | 22.58
BDI(%): 0,00 | [5 empty] | 0
TOTAL TAXA: | [5 empty] | 22.58
PREÇO TOTAL UNIT. (c/ taxa): | [5 empty] | 334.86
10.04.07 | Quadro Elétrico QTN-1SS completo | SER.CG | UN
01270.0.22.1 | Eletricista | M.O. | H | 2,000000 | 5,38 | 10,76
01270.0.5.1 | Ajudante de eletricista | M.O. | H | 2,000000 | 3,26 | 6,52
16134.3.2.07 | Quadro Elétrico QTN- 1SS completo, incl. quadro, kit compl. barram., sup. surtos e disj. | MAT. | UN | 1,000000 | 395,00 | 395,00
PREÇO (mão-de-obra): | [5 empty] | 17,28
PREÇO (material): | [5 empty] | 395,00
PREÇO TOTAL (unit.): | [5 empty] | 412.28
LS(%): 130,70 | [5 empty] | 22.58
BDI(%): 0,00 | [5 empty] | 0
TOTAL TAXA: | [5 empty] | 22.58
PREÇO TOTAL UNIT. (c/ taxa): | [5 empty] | 434.86
10.04.08 | Quadro Elétrico QTN-TERREO completo | SER.CG | UN
01270.0.22.1 | Eletricista | M.O. | H | 2,000000 | 5,38 | 10,76
01270.0.5.1 | Ajudante de eletricista | M.O. | H | 2,000000 | 3,26 | 6,52
16134.3.2.08 | Quadro Elétrico QTN- TÉRREO completo, incl. quadro, kit compl. barram., sup. surtos e disj. | MAT. | UN | 1,000000 | 255,00 | 255,00
PREÇO (mão-de-obra): | [5 empty] | 17,28
PREÇO (material): | [5 empty] | 255
PREÇO TOTAL (unit.): | [5 empty] | 272.28
LS(%): 130,70 | [5 empty] | 22.58
BDI(%): 0,00 | [5 empty] | 0
TOTAL TAXA: | [5 empty] | 22.58
PREÇO TOTAL UNIT. (c/ taxa): | [5 empty] | 294.86
10.04.09 | Quadro Elétrico QTAC-1SS completo | SER.CG | UN
01270.0.22.1 | Eletricista | M.O. | H | 2,000000 | 5,38 | 10,76
01270.0.5.1 | Ajudante de eletricista | M.O. | H | 2,000000 | 3,26 | 6,52
16134.3.2.09 | Quadro Elétrico QTAC- 1SS completo, incl. quadro, kit compl. barram., sup. surtos e disj. | MAT. | UN | 1,000000 | 545,00 | 545,00
PREÇO (mão-de-obra): | [5 empty] | 17,28
PREÇO (material): | [5 empty] | 545,00
PREÇO TOTAL (unit.): | [5 empty] | 562.28
LS(%): 130,70 | [5 empty] | 22.58
BDI(%): 0,00 | [5 empty] | 0
TOTAL TAXA: | [5 empty] | 22.58
PREÇO TOTAL UNIT. (c/ taxa): | [5 empty] | 584.86
10.04.10 | Quadro Elétrico QTAC-1PAV completo | SER.CG | UN
01270.0.22.1 | Eletricista | M.O. | H | 2,000000 | 5,38 | 10,76
01270.0.5.1 | Ajudante de eletricista | M.O. | H | 2,000000 | 3,26 | 6,52
16134.3.2.10 | Quadro Elétrico QTAC- 1PAV completo, incl. quadro, kit compl. barram., sup. surtos e disj. | MAT. | UN | 1,000000 | 385,00 | 385,00
PREÇO (mão-de-obra): | [5 empty] | 17,28
PREÇO (material): | [5 empty] | 385,00
PREÇO TOTAL (unit.): | [5 empty] | 402.28
LS(%): 130,70 | [5 empty] | 22.58
BDI(%): 0,00 | [5 empty] | 0
TOTAL TAXA: | [5 empty] | 22.58
PREÇO TOTAL UNIT. (c/ taxa): | [5 empty] | 424.86
10.04.11 | Quadro Elétrico QTAC-2PAV completo | SER.CG | UN
01270.0.22.1 | Eletricista | M.O. | H | 2,000000 | 5,38 | 10,76
01270.0.5.1 | Ajudante de eletricista | M.O. | H | 2,000000 | 3,26 | 6,52
16134.3.2.11 | Quadro Elétrico QTAC- 2PAV completo, incl. quadro, kit compl. barram., sup. surtos e disj. | MAT. | UN | 1,000000 | 395,00 | 395,00
PREÇO (mão-de-obra): | [5 empty] | 17,28
PREÇO (material): | [5 empty] | 395,00
PREÇO TOTAL (unit.): | [5 empty] | 412.28
LS(%): 130,70 | [5 empty] | 22.58
BDI(%): 0,00 | [5 empty] | 0
TOTAL TAXA: | [5 empty] | 22.58
PREÇO TOTAL UNIT. (c/ taxa): | [5 empty] | 434.86
10.04.12 | Quadro Elétrico QTAC-3PAV completo | SER.CG | UN
01270.0.22.1 | Eletricista | M.O. | H | 2,000000 | 5,38 | 10,76
01270.0.5.1 | Ajudante de eletricista | M.O. | H | 2,000000 | 3,26 | 6,52
16134.3.2.12 | Quadro Elétrico QTAC- 3PAV completo, incl. quadro, kit compl. barram., sup. surtos e disj. | MAT. | UN | 1,000000 | 395,00 | 395,00
PREÇO (mão-de-obra): | [5 empty] | 17,28
PREÇO (material): | [5 empty] | 395,00
PREÇO TOTAL (unit.): | [5 empty] | 412.28
LS(%): 130,70 | [5 empty] | 22.58
BDI(%): 0,00 | [5 empty] | 0
TOTAL TAXA: | [5 empty] | 22.58
PREÇO TOTAL UNIT. (c/ taxa): | [5 empty] | 434.86
10.04.13 | Quadro Elétrico QTAC-4PAV completo | SER.CG | UN
01270.0.22.1 | Eletricista | M.O. | H | 2,000000 | 5,38 | 10,76
01270.0.5.1 | Ajudante de eletricista | M.O. | H | 2,000000 | 3,26 | 6,52
16134.3.2.13 | Quadro Elétrico QTAC- 4PAV completo, incl. quadro, kit compl. barram., sup. surtos e disj. | MAT. | UN | 1,000000 | 395,00 | 395,00
PREÇO (mão-de-obra): | [5 empty] | 17,28
PREÇO (material): | [5 empty] | 395,00
PREÇO TOTAL (unit.): | [5 empty] | 412.28
LS(%): 130,70 | [5 empty] | 22.58
BDI(%): 0,00 | [5 empty] | 0
TOTAL TAXA: | [5 empty] | 22.58
PREÇO TOTAL UNIT. (c/ taxa): | [5 empty] | 434.86
10.04.14 | Quadro Elétrico QTAC-5PAV completo | SER.CG | UN
01270.0.22.1 | Eletricista | M.O. | H | 2,000000 | 5,38 | 10,76
01270.0.5.1 | Ajudante de eletricista | M.O. | H | 2,000000 | 3,26 | 6,52
16134.3.2.14 | Quadro Elétrico QTAC- 5PAV completo, incl. quadro, kit compl. barram., sup. surtos e disj. | MAT. | UN | 1,000000 | 395,00 | 395,00
PREÇO (mão-de-obra): | [5 empty] | 17,28
PREÇO (material): | [5 empty] | 395,00
PREÇO TOTAL (unit.): | [5 empty] | 412.28
LS(%): 130,70 | [5 empty] | 22.58
BDI(%): 0,00 | [5 empty] | 0
TOTAL TAXA: | [5 empty] | 22.58
PREÇO TOTAL UNIT. (c/ taxa): | [5 empty] | 434.86
10.05. | SUBESTAÇÃO
10.05.01 | TRAFO a seco trifásico de 300KVA - 13.800/380/220V - 60 Hz Siemens ou equivalente | SER.CG | UN
01270.0.22.1 | Eletricista | M.O. | H | 8,000000 | 5,38 | 43,04
01270.0.5.1 | Ajudante de eletricista | M.O. | H | 8,000000 | 3,26 | 26,08
16134.3.2.141 | Transformador trifásico a seco, PN=300kVA, classe 15kV - BT 380/220V – 60Hz | MAT. | UN | 1,000000 | 22800,00 | 22800,00
PREÇO (mão-de-obra): | [5 empty] | 69,12
PREÇO (material): | [5 empty] | 22800,00
PREÇO TOTAL (unit.): | [5 empty] | 22869.12
LS(%): 130,70 | [5 empty] | 90.34
BDI(%): 0,00 | [5 empty] | 0
TOTAL TAXA: | [5 empty] | 90.34
PREÇO TOTAL UNIT. (c/ taxa): | [5 empty] | 22959.46
10.05.02 | SUPORTE para T.C. E T.P. - padrão da concessionária local | SER.CG | UN
01270.0.22.1 | Eletricista | M.O. | H | 5,000000 | 5,38 | 26,90
01270.0.5.1 | Ajudante de eletricista | M.O. | H | 1,000000 | 3,26 | 3,26
16134.3.2.142 | Suporte para T.C. E T.P. - padrão da concessionária local | MAT. | UN | 1,000000 | 900,00 | 900,00
PREÇO (mão-de-obra): | [5 empty] | 30,16
PREÇO (material): | [5 empty] | 900,00
PREÇO TOTAL (unit.): | [5 empty] | 930.16
LS(%): 130,70 | [5 empty] | 39.42
BDI(%): 0,00 | [5 empty] | 0
TOTAL TAXA: | [5 empty] | 39.42
PREÇO TOTAL UNIT. (c/ taxa): | [5 empty] | 969.58
10.05.03 | HASTE de aterramento Copperweld Ø 5/8 " x 2400 mm | SER.CG | UN
01270.0.22.1 | Eletricista | M.O. | H | 1,500000 | 5,38 | 8,07
01270.0.5.1 | Ajudante de eletricista | M.O. | H | 1,500000 | 3,26 | 4,89
16134.3.2.143 | HASTE de aterramento Copperweld Ø 5/8 " x 2400 mm | MAT. | UN | 1,000000 | 24,00 | 24,00
PREÇO (mão-de-obra): | [5 empty] | 12,96
PREÇO (material): | [5 empty] | 24,00
PREÇO TOTAL (unit.): | [5 empty] | 36.96
LS(%): 130,70 | [5 empty] | 16.94
BDI(%): 0,00 | [5 empty] | 0
TOTAL TAXA: | [5 empty] | 16.94
PREÇO TOTAL UNIT. (c/ taxa): | [5 empty] | 53.9
10.05.04 | CONECTOR para haste e cabo 50 mm² | SER.CG | UN
01270.0.22.1 | Eletricista | M.O. | H | 0,100000 | 5,38 | 0,54
01270.0.5.1 | Ajudante de eletricista | M.O. | H | 0,100000 | 3,26 | 0,33
16134.3.2.144 | CONECTOR para haste e cabo 50 mm² | MAT. | UN | 1,000000 | 3,00 | 3,00
PREÇO (mão-de-obra): | [5 empty] | 0,86
PREÇO (material): | [5 empty] | 3,00
PREÇO TOTAL (unit.): | [5 empty] | 3.86
LS(%): 130,70 | [5 empty] | 1.13
BDI(%): 0,00 | [5 empty] | 0
TOTAL TAXA: | [5 empty] | 1.13
PREÇO TOTAL UNIT. (c/ taxa): | [5 empty] | 4.99
10.05.05 | CHAVE seccionadora ação simultânea – 400A-15KV trifásica fab. GVI | SER.CG | UN
01270.0.22.1 | Eletricista | M.O. | H | 5,000000 | 5,38 | 26,90
01270.0.5.1 | Ajudante de eletricista | M.O. | H | 2,000000 | 3,26 | 6,52
16134.3.2.145 | Chave seccionadora ação simultânea – 400A-15KV trifásica fab. GVI | MAT. | UN | 1,000000 | 1195,00 | 1195,00
PREÇO (mão-de-obra): | [5 empty] | 33,42
PREÇO (material): | [5 empty] | 1195,00
PREÇO TOTAL (unit.): | [5 empty] | 1228.42
LS(%): 130,70 | [5 empty] | 43.68
BDI(%): 0,00 | [5 empty] | 0
TOTAL TAXA: | [5 empty] | 43.68
PREÇO TOTAL UNIT. (c/ taxa): | [5 empty] | 1272.1
10.05.06 | BUCHA de passagem INT./INT. - 15KV | SER.CG | UN
01270.0.22.1 | Eletricista | M.O. | H | 1,000000 | 5,38 | 5,38
01270.0.5.1 | Ajudante de eletricista | M.O. | H | 0,500000 | 3,26 | 1,63
16134.3.2.146 | Bucha de passagem INT./INT. - 15KV | MAT. | UN | 1,000000 | 11,50 | 11,50
PREÇO (mão-de-obra): | [5 empty] | 7.01
PREÇO (material): | [5 empty] | 11,50
PREÇO TOTAL (unit.): | [5 empty] | 18.51
LS(%): 130,70 | [5 empty] | 9.16
BDI(%): 0,00 | [5 empty] | 0
TOTAL TAXA: | [5 empty] | 9.16
PREÇO TOTAL UNIT. (c/ taxa): | [5 empty] | 27.67
10.05.07 | ISOLADOR pedestral 15KV | SER.CG | UN
01270.0.22.1 | Eletricista | M.O. | H | 0,200000 | 5,38 | 1,08
01270.0.5.1 | Ajudante de eletricista | M.O. | H | 0,200000 | 3,26 | 0,65
16134.3.2.147 | Isolador pedestral 15KV | MAT. | UN | 1,000000 | 25,00 | 25,00
PREÇO (mão-de-obra): | [5 empty] | 1,73
PREÇO (material): | [5 empty] | 25,00
PREÇO TOTAL (unit.): | [5 empty] | 26.73
LS(%): 130,70 | [5 empty] | 2.26
BDI(%): 0,00 | [5 empty] | 0
TOTAL TAXA: | [5 empty] | 2.26
PREÇO TOTAL UNIT. (c/ taxa): | [5 empty] | 28.99
10.05.08 | CANALETA para cabo de baixa tensão 30x30cm | SER.CG | M
01270.0.40.1 | Pedreiro | M.O. | H | 1,647000 | 4,41 | 7,26
01270.0.45.1 | Servente | M.O. | H | 2,452000 | 3,26 | 7,99
02060.3.11.2 | Seixo rolado ou cascalho rolado médio | MAT. | M3 | 0,032400 | 148,00 | 4,80
02060.3.2.2 | Areia lavada tipo média | MAT. | M3 | 0,051500 | 40,00 | 2,06
02060.3.9.1 | Argila | MAT. | M3 | 0,008400 | 31,25 | 0,26
02065.3.5.4 | Cimento portland CP II-F-32 (resistência 32,00 MPa) | MAT. | KG | 16,537000 | 0,62 | 10,25
07165.3.3.1 | Impermeabilizante estrutural a base de cimento especial | MAT. | KG | 0,090000 | 2,09 | 0,19
07725.3.5.1 | Grelha em aço carbono CA-25 | MAT. | M2 | 0,300000 | 52,00 | 15,60
PREÇO (mão-de-obra): | [5 empty] | 15,26
PREÇO (material): | [5 empty] | 33.16
PREÇO TOTAL (unit.): | [5 empty] | 48.42
LS(%): 130,70 | [5 empty] | 19.94
BDI(%): 0,00 | [5 empty] | 0
TOTAL TAXA: | [5 empty] | 19.94
PREÇO TOTAL UNIT. (c/ taxa): | [5 empty] | 68.36
10.05.09 | VERGALHÃO de cobre eletrolítico 10,0mm Ficap ou equivalente | SER.CG | M
01270.0.22.1 | Eletricista | M.O. | H | 0,200000 | 5,38 | 1,08
01270.0.5.1 | Ajudante de eletricista | M.O. | H | 0,200000 | 3,26 | 0,65
16134.3.2.149 | Vergalhão de cobre eletrolítico 10,0mm Ficap ou equivalente | MAT. | UN | 1,000000 | 125,00 | 125,00
PREÇO (mão-de-obra): | [5 empty] | 1,73
PREÇO (material): | [5 empty] | 125,00
PREÇO TOTAL (unit.): | [5 empty] | 126.73
LS(%): 130,70 | [5 empty] | 2.26
BDI(%): 0,00 | [5 empty] | 0
TOTAL TAXA: | [5 empty] | 2.26
PREÇO TOTAL UNIT. (c/ taxa): | [5 empty] | 128.99
10.05.10 | TELAMENTO anti-inseto incluisive fixação | SER.CG | M2
01270.0.40.1 | Pedreiro | M.O. | H | 1,000000 | 4,41 | 4,41
01270.0.45.1 | Servente | M.O. | H | 0,500000 | 3,26 | 1,63
16134.3.2.1410 | Tela metálica anti-inseto dimensões 100x50cm inclusive fixação | MAT. | UN | 1,000000 | 35,00 | 35,00
PREÇO (mão-de-obra): | [5 empty] | 6,04
PREÇO (material): | [5 empty] | 35,00
PREÇO TOTAL (unit.): | [5 empty] | 41.04
LS(%): 130,70 | [5 empty] | 7.89
BDI(%): 0,00 | [5 empty] | 0
TOTAL TAXA: | [5 empty] | 7.89
PREÇO TOTAL UNIT. (c/ taxa): | [5 empty] | 48.93
10.05.11 | PROLONGAMENTO do acionamento da chave | SER.CG | UN
01270.0.22.1 | Eletricista | M.O. | H | 0,200000 | 5,38 | 1,08
01270.0.5.1 | Ajudante de eletricista | M.O. | H | 0,200000 | 3,26 | 0,65
16134.3.2.1411 | Prolongamento do acionamento da chave | MAT. | UN | 1,000000 | 80,00 | 80,00
PREÇO (mão-de-obra): | [5 empty] | 1,73
PREÇO (material): | [5 empty] | 80,00
PREÇO TOTAL (unit.): | [5 empty] | 81.73
LS(%): 130,70 | [5 empty] | 2.26
BDI(%): 0,00 | [5 empty] | 0
TOTAL TAXA: | [5 empty] | 2.26
PREÇO TOTAL UNIT. (c/ taxa): | [5 empty] | 83.99
10.05.12 | ACIONAMENTO da chave seccionadora | SER.CG | UN
01270.0.22.1 | Eletricista | M.O. | H | 0,200000 | 5,38 | 1,08
01270.0.5.1 | Ajudante de eletricista | M.O. | H | 0,200000 | 3,26 | 0,65
16134.3.2.1412 | Acionamento da chave seccionadora | MAT. | UN | 1,000000 | 220,00 | 220,00
PREÇO (mão-de-obra): | [5 empty] | 1,73
PREÇO (material): | [5 empty] | 220,00
PREÇO TOTAL (unit.): | [5 empty] | 221.73
LS(%): 130,70 | [5 empty] | 2.26
BDI(%): 0,00 | [5 empty] | 0
TOTAL TAXA: | [5 empty] | 2.26
PREÇO TOTAL UNIT. (c/ taxa): | [5 empty] | 223.99
10.05.13 | CAIXA para medição tipo F5 para uso interno 0.7mx0.55mx0.30m fab. Metalurgica Globo ou equivalente | SER.CG | UN
01270.0.22.1 | Eletricista | M.O. | H | 0,200000 | 5,38 | 1,08
01270.0.5.1 | Ajudante de eletricista | M.O. | H | 0,200000 | 3,26 | 0,65
16134.3.2.1413 | Caixa para medição tipo F5 para uso interno 0.7mx0.55mx0.30m fab. Metalurgica Globo ou equivalente | MAT. | UN | 1,000000 | 200,00 | 200,00
PREÇO (mão-de-obra): | [5 empty] | 1,73
PREÇO (material): | [5 empty] | 200,00
PREÇO TOTAL (unit.): | [5 empty] | 201.73
LS(%): 130,70 | [5 empty] | 2.26
BDI(%): 0,00 | [5 empty] | 0
TOTAL TAXA: | [5 empty] | 2.26
PREÇO TOTAL UNIT. (c/ taxa): | [5 empty] | 203.99
10.05.14 | CAIXA de aterramento em alvenaria medindo 300x300x400mm com tampão de ferro fundido T-16 | SER.CG | UN
01270.0.40.1 | Pedreiro | M.O. | H | 1,900000 | 4,41 | 8,38
01270.0.45.1 | Servente | M.O. | H | 3,500000 | 3,26 | 11,41
02060.3.11.2 | Seixo rolado ou cascalho rolado médio | MAT. | M3 | 0,067000 | 148,00 | 9,92
02060.3.2.2 | Areia lavada tipo média | MAT. | M3 | 0,090000 | 40,00 | 3,60
02065.3.5.4 | Cimento portland CP II-F-32 (resistência 32,00 MPa) | MAT. | KG | 30,000000 | 0,62 | 18,60
03110.3.1.4 | Chapa compensada resinada (e= 12,00 mm) | MAT. | M2 | 0,200000 | 18,12 | 3,62
03210.3.5.2 | Barra aço CA-60 (bitola: 5,00 mm / massa linear: 0,154 kg/m) | MAT. | KG | 1,500000 | 3,96 | 5,94
04211.3.2.1 | Tijolo cerâmico furado de vedação 9 x 19 x 19 (comprimento: 190 mm / L= 90 mm / altura: 190 mm) | MAT. | UN | 35,000000 | 0,43 | 15,05
05060.3.3.1 | Arame recozido (diâmetro do fio: 1,25 mm / bitola: 18 BWG) | MAT. | KG | 0,030000 | 5,56 | 0,17
06062.3.5.5 | Tábua 3a. construção (seção transversal: 1x8 " / tipo de madeira: azimbre) | MAT. | M | 0,040000 | 3,75 | 0,15
PREÇO (mão-de-obra): | [5 empty] | 19,79
PREÇO (material): | [5 empty] | 57.05
PREÇO TOTAL (unit.): | [5 empty] | 76.84
LS(%): 130,70 | [5 empty] | 25.86
BDI(%): 0,00 | [5 empty] | 0
TOTAL TAXA: | [5 empty] | 25.86
PREÇO TOTAL UNIT. (c/ taxa): | [5 empty] | 102.7
10.05.15 | CABO 25mm² nu – 15kV– Classe de Encord. 2 XEPL FICAP ou equivalente | SER.CG | M
01270.0.22.1 | Eletricista | M.O. | H | 0,170000 | 5,38 | 0,91
01270.0.5.1 | Ajudante de eletricista | M.O. | H | 0,170000 | 3,26 | 0,55
16120.3.5.3 | Cabo isolado em PVC 0,6/1 KV - 70°C - unipolar baixa tensão (seção transversal: 25,00 mm² / encordoamento: CLASSE 2) | MAT. | M | 1,020000 | 8,19 | 8,35
PREÇO (mão-de-obra): | [5 empty] | 1,47
PREÇO (material): | [5 empty] | 8,35
PREÇO TOTAL (unit.): | [5 empty] | 9.82
LS(%): 130,70 | [5 empty] | 1.92
BDI(%): 0,00 | [5 empty] | 0
TOTAL TAXA: | [5 empty] | 1.92
PREÇO TOTAL UNIT. (c/ taxa): | [5 empty] | 11.74
10.05.16 | CABO de cobre nu 50mm² | SER.CG | M
01270.0.22.1 | Eletricista | M.O. | H | 0,250000 | 5,38 | 1,35
01270.0.5.1 | Ajudante de eletricista | M.O. | H | 0,250000 | 3,26 | 0,82
16120.3.2.6 | Cabo de cobre nu (seção transversal: 50,00 mm²) | MAT. | M | 1,000000 | 16,90 | 16,90
PREÇO (mão-de-obra): | [5 empty] | 2,16
PREÇO (material): | [5 empty] | 16,90
PREÇO TOTAL (unit.): | [5 empty] | 19.06
LS(%): 130,70 | [5 empty] | 2.82
BDI(%): 0,00 | [5 empty] | 0
TOTAL TAXA: | [5 empty] | 2.82
PREÇO TOTAL UNIT. (c/ taxa): | [5 empty] | 21.88
10.05.17 | CAIXA DE EQUIPOTENCIALIZAÇÃO 20X20X12cm DE SOBREPOR EM AÇO CHAPA 16AWG, COM BARRAMENTO DE COBRE. | SER.CG | UN
01270.0.22.1 | Eletricista | M.O. | H | 1,500000 | 5,38 | 8,07
01270.0.5.1 | Ajudante de eletricista | M.O. | H | 1,500000 | 3,26 | 4,89
16134.3.2.1417 | CAIXA DE EQUIPOTENCIALIZAÇÃO 20X20X12cm DE SOBREPOR EM AÇO CHAPA 16AWG, COM BARRAMENTO DE COBRE. | MAT. | UN | 1,000000 | 42,00 | 42,00
PREÇO (mão-de-obra): | [5 empty] | 12,96
PREÇO (material): | [5 empty] | 42,00
PREÇO TOTAL (unit.): | [5 empty] | 54.96
LS(%): 130,70 | [5 empty] | 16.94
BDI(%): 0,00 | [5 empty] | 0
TOTAL TAXA: | [5 empty] | 16.94
PREÇO TOTAL UNIT. (c/ taxa): | [5 empty] | 71.9
10.05.18 | GRADE móvel de proteção em cantoneira com dispositivo de selagem 1.00x3.00m | SER.CG | UN
01270.0.40.1 | Pedreiro | M.O. | H | 3,000000 | 4,41 | 13,23
01270.0.45.1 | Servente | M.O. | H | 3,000000 | 3,26 | 9,78
02060.3.2.2 | Areia lavada tipo média | MAT. | M3 | 0,008000 | 40,00 | 0,32
02065.3.5.4 | Cimento portland CP II-F-32 (resistência 32,00 MPa) | MAT. | KG | 2,840000 | 0,62 | 1,76
08510.3.2.18 | GRADE móvel de proteção em cantoneira com dispositivo de selagem 1.00x3.00m | MAT. | UN | 1,000000 | 270,00 | 270,00
PREÇO (mão-de-obra): | [5 empty] | 23,01
PREÇO (material): | [5 empty] | 272,08
PREÇO TOTAL (unit.): | [5 empty] | 295.09
LS(%): 130,70 | [5 empty] | 30.07
BDI(%): 0,00 | [5 empty] | 0
TOTAL TAXA: | [5 empty] | 30.07
PREÇO TOTAL UNIT. (c/ taxa): | [5 empty] | 325.16
10.05.19 | GRADE móvel de proteção em cantoneira com dispositivo de selagem 1.40x1.80m | SER.CG | UN
01270.0.40.1 | Pedreiro | M.O. | H | 3,000000 | 4,41 | 13,23
01270.0.45.1 | Servente | M.O. | H | 3,000000 | 3,26 | 9,78
02060.3.2.2 | Areia lavada tipo média | MAT. | M3 | 0,008000 | 40,00 | 0,32
02065.3.5.4 | Cimento portland CP II-F-32 (resistência 32,00 MPa) | MAT. | KG | 2,840000 | 0,62 | 1,76
08510.3.2.19 | GRADE móvel de proteção em cantoneira com dispositivo de selagem 1.40x1.80m | MAT. | M2 | 1,000000 | 220,00 | 220,00
PREÇO (mão-de-obra): | [5 empty] | 23,01
PREÇO (material): | [5 empty] | 222,08
PREÇO TOTAL (unit.): | [5 empty] | 245.09
LS(%): 130,70 | [5 empty] | 30.07
BDI(%): 0,00 | [5 empty] | 0
TOTAL TAXA: | [5 empty] | 30.07
PREÇO TOTAL UNIT. (c/ taxa): | [5 empty] | 275.16
10.05.20 | GRADE móvel de proteção em cantoneira com dispositivo de selagem 2.20x1.80m | SER.CG | UN
01270.0.40.1 | Pedreiro | M.O. | H | 3,000000 | 4,41 | 13,23
01270.0.45.1 | Servente | M.O. | H | 3,000000 | 3,26 | 9,78
02060.3.2.2 | Areia lavada tipo média | MAT. | M3 | 0,008000 | 40,00 | 0,32
02065.3.5.4 | Cimento portland CP II-F-32 (resistência 32,00 MPa) | MAT. | KG | 2,840000 | 0,62 | 1,76
08510.3.2.20 | GRADE móvel de proteção em cantoneira com dispositivo de selagem 2.20x1.80m | MAT. | M2 | 1,000000 | 350,00 | 350,00
PREÇO (mão-de-obra): | [5 empty] | 23,01
PREÇO (material): | [5 empty] | 352,08
PREÇO TOTAL (unit.): | [5 empty] | 375.09
LS(%): 130,70 | [5 empty] | 30.07
BDI(%): 0,00 | [5 empty] | 0
TOTAL TAXA: | [5 empty] | 30.07
PREÇO TOTAL UNIT. (c/ taxa): | [5 empty] | 405.16
10.05.21 | VENEZIANA (80 x 160 cm) tipo "chicana", de metalon, com tela em malha de 5 a 13 mm | SER.CG | UN
01270.0.40.1 | Pedreiro | M.O. | H | 3,000000 | 4,41 | 13,23
01270.0.45.1 | Servente | M.O. | H | 3,000000 | 3,26 | 9,78
02060.3.2.2 | Areia lavada tipo média | MAT. | M3 | 0,008000 | 40,00 | 0,32
02065.3.5.4 | Cimento portland CP II-F-32 (resistência 32,00 MPa) | MAT. | KG | 2,840000 | 0,62 | 1,76
08510.3.2.21 | VENEZIANA (80 x 160 cm) tipo "chicana", de metalon, com tela em malha de 5 a 13 mm | MAT. | UN | 1,000000 | 100,00 | 100,00
PREÇO (mão-de-obra): | [5 empty] | 23,01
PREÇO (material): | [5 empty] | 102,08
PREÇO TOTAL (unit.): | [5 empty] | 125.09
LS(%): 130,70 | [5 empty] | 30.07
BDI(%): 0,00 | [5 empty] | 0
TOTAL TAXA: | [5 empty] | 30.07
PREÇO TOTAL UNIT. (c/ taxa): | [5 empty] | 155.16
10.05.22 | PLACAS de advertência | SER.CG | UN
01270.0.1.13 | Ajudante de eletricista | M.O. | H | 0,100000 | 3,26 | 0,33
01270.0.22.1 | Eletricista | M.O. | H | 0,100000 | 5,38 | 0,54
16800.3.1.15.25 | Placa de advertência Perigo Alta Tensão | MAT. | M | 1,000000 | 32,19 | 32,19
PREÇO (mão-de-obra): | [5 empty] | 0,86
PREÇO (material): | [5 empty] | 32,19
PREÇO TOTAL (unit.): | [5 empty] | 33.05
LS(%): 130,70 | [5 empty] | 1.13
BDI(%): 0,00 | [5 empty] | 0
TOTAL TAXA: | [5 empty] | 1.13
PREÇO TOTAL UNIT. (c/ taxa): | [5 empty] | 34.18
11 | INSTALAÇÕES HIDRÁULICAS
11.01 | REGISTRO DE GAVETA COM CANOPLA Ø 32MM (1.1/4") - FORNECIMENTO E INSTALAÇÃO | SER.CG | UN
01270.0.24.1 | Encanador | M.O. | H | 0,950000 | 4,41 | 4,19
01270.0.6.1 | Ajudante de encanador | M.O. | H | 0,950000 | 3,26 | 3,10
15110.3.1.13 | Registro de gaveta com canopla - padrão popular (diâmetro da seção: 1 1/4 ") | MAT. | UN | 1,000000 | 40,44 | 40,44
15143.3.5.1 | Fita de vedação para tubos e conexões roscáveis (L= 1/2 ") | MAT. | M | 1,500000 | 0,15 | 0,23
PREÇO (mão-de-obra): | [5 empty] | 7.28
PREÇO (material): | [5 empty] | 40,67
PREÇO TOTAL (unit.): | [5 empty] | 47.95
LS(%): 130,70 | [5 empty] | 9.52
BDI(%): 0,00 | [5 empty] | 0
TOTAL TAXA: | [5 empty] | 9.52
PREÇO TOTAL UNIT. (c/ taxa): | [5 empty] | 57.47
11.02 | TUBO PVC SOLDÁVEL ÁGUA FRIA DN 25MM, INCLUSIVE CONEXÕES - FORNECIMENTO E INSTALAÇÃO | SER.CG | M
01270.0.24.1 | Encanador | M.O. | H | 0,350000 | 4,41 | 1,54
01270.0.6.1 | Ajudante de encanador | M.O. | H | 0,350000 | 3,26 | 1,14
15142.3.18.1 | Solução limpadora para PVC rígido | MAT. | L | 0,000300 | 21,83 | 0,01
15142.3.23.2 | Tubo soldável de PVC marrom para água fria (diâmetro da seção: 25,00 mm) | MAT. | M | 1,400000 | 2,13 | 2,98
15142.3.4.1 | Adesivo para tubo de PVC | MAT. | KG | 0,000704 | 23,65 | 0,02
PREÇO (mão-de-obra): | [5 empty] | 2,68
PREÇO (material): | [5 empty] | 3.01
PREÇO TOTAL (unit.): | [5 empty] | 5.69
LS(%): 130,70 | [5 empty] | 3.51
BDI(%): 0,00 | [5 empty] | 0
TOTAL TAXA: | [5 empty] | 3.51
PREÇO TOTAL UNIT. (c/ taxa): | [5 empty] | 9.2
11.03 | TUBO PVC SOLDÁVEL ÁGUA FRIA DN 40MM, INCLUSIVE CONEXÕES - FORNECIMENTO E INSTALAÇÃO | SER.CG | M
01270.0.24.1 | Encanador | M.O. | H | 0,500000 | 4,41 | 2,21
01270.0.6.1 | Ajudante de encanador | M.O. | H | 0,500000 | 3,26 | 1,63
15142.3.18.1 | Solução limpadora para PVC rígido | MAT. | L | 0,000500 | 21,83 | 0,01
15142.3.23.4 | Tubo soldável de PVC marrom para água fria (diâmetro da seção: 40,00 mm) | MAT. | M | 1,400000 | 5,71 | 7,99
15142.3.4.1 | Adesivo para tubo de PVC | MAT. | KG | 0,001056 | 23,65 | 0,02
PREÇO (mão-de-obra): | [5 empty] | 3,84
PREÇO (material): | [5 empty] | 8.02
PREÇO TOTAL (unit.): | [5 empty] | 11.86
LS(%): 130,70 | [5 empty] | 5.02
BDI(%): 0,00 | [5 empty] | 0
TOTAL TAXA: | [5 empty] | 5.02
PREÇO TOTAL UNIT. (c/ taxa): | [5 empty] | 16.88
11.04 | TUBO PVC ESGOTO JS PREDIAL DN 40MM, INCLUSIVE CONEXÕES - FORNECIMENTO E INSTALAÇÃO | SER.CG | M
01270.0.24.1 | Encanador | M.O. | H | 0,240000 | 4,41 | 1,06
01270.0.6.1 | Ajudante de encanador | M.O. | H | 0,240000 | 3,26 | 0,78
15142.3.18.1 | Solução limpadora para PVC rígido | MAT. | L | 0,007500 | 21,83 | 0,16
15142.3.4.1 | Adesivo para tubo de PVC | MAT. | KG | 0,004400 | 23,65 | 0,10
15152.3.28.1 | Tubo PB soldável de PVC branco para esgoto serie normal (diâmetro da seção: 40,00 mm) | MAT. | M | 1,010000 | 2,49 | 2,51
PREÇO (mão-de-obra): | [5 empty] | 1,84
PREÇO (material): | [5 empty] | 2.78
PREÇO TOTAL (unit.): | [5 empty] | 4.62
LS(%): 130,70 | [5 empty] | 2.41
BDI(%): 0,00 | [5 empty] | 0
TOTAL TAXA: | [5 empty] | 2.41
PREÇO TOTAL UNIT. (c/ taxa): | [5 empty] | 7.03
11.05 | TUBO PVC ESGOTO DN 50MM, INCLUSIVE CONEXÕES - FORNECIMENTO E INSTALAÇÃO | SER.CG | M
01270.0.24.1 | Encanador | M.O. | H | 0,300000 | 4,41 | 1,32
01270.0.6.1 | Ajudante de encanador | M.O. | H | 0,300000 | 3,26 | 0,98
15152.3.1.2 | Anel de borracha para tubo PVC para esgoto serie normal (diâmetro da seção: 50,00 mm) | MAT. | UN | 0,330000 | 0,90 | 0,30
15152.3.21.1 | Pasta lubrificante para tubo de PVC | MAT. | KG | 0,003000 | 32,58 | 0,10
15152.3.29.1 | Tubo PBV de PVC branco para esgoto serie normal (diâmetro da seção: 50,00 mm) | MAT. | M | 1,010000 | 5,65 | 5,71
PREÇO (mão-de-obra): | [5 empty] | 2,30
PREÇO (material): | [5 empty] | 6.1
PREÇO TOTAL (unit.): | [5 empty] | 8.4
LS(%): 130,70 | [5 empty] | 3.01
BDI(%): 0,00 | [5 empty] | 0
TOTAL TAXA: | [5 empty] | 3.01
PREÇO TOTAL UNIT. (c/ taxa): | [5 empty] | 11.41
11.06 | TUBO PVC ESGOTO DN 100MM, INCLUSIVE CONEXÕES - FORNECIMENTO E INSTALAÇÃO | SER.CG | M
01270.0.24.1 | Encanador | M.O. | H | 0,520000 | 4,41 | 2,29
01270.0.6.1 | Ajudante de encanador | M.O. | H | 0,520000 | 3,26 | 1,70
15152.3.1.4 | Anel de borracha para tubo PVC para esgoto serie normal (diâmetro da seção: 100,00 mm) | MAT. | UN | 0,330000 | 1,37 | 0,45
15152.3.21.1 | Pasta lubrificante para tubo de PVC | MAT. | KG | 0,007700 | 32,58 | 0,25
15152.3.29.2 | Tubo PBV de PVC branco para esgoto serie normal (diâmetro da seção: 100,00 mm) | MAT. | M | 1,010000 | 8,13 | 8,21
PREÇO (mão-de-obra): | [5 empty] | 3,99
PREÇO (material): | [5 empty] | 8,91
PREÇO TOTAL (unit.): | [5 empty] | 12.9
LS(%): 130,70 | [5 empty] | 5.22
BDI(%): 0,00 | [5 empty] | 0
TOTAL TAXA: | [5 empty] | 5.22
PREÇO TOTAL UNIT. (c/ taxa): | [5 empty] | 18.12
11.07 | VALVULA DESCARGA 1.1/4" COM REGISTRO, ACABAMENTO EM METAL CROMADO - FORNECIMENTO E INSTALACAO | SER.CG | UN
01270.0.24.1 | Encanador | M.O. | H | 2,000000 | 4,41 | 8,82
01270.0.6.1 | Ajudante de encanador | M.O. | H | 2,000000 | 3,26 | 6,52
15110.3.3.4 | Válvula de descarga metálica com registro interno (diâmetro da seção: 1 1/2 ") | MAT. | UN | 1,000000 | 119,55 | 119,55
15141.3.27.16 | Tubo de aço galvanizado com costura água/gás/fluídos não corrosivos ao aço e zinco (diâmetro da seção: 1 1/2 ") | MAT. | M | 0,600000 | 22,42 | 13,45
15143.3.5.1 | Fita de vedação para tubos e conexões roscáveis (L= 1/2 ") | MAT. | M | 1,880000 | 0,15 | 0,28
PREÇO (mão-de-obra): | [5 empty] | 15,34
PREÇO (material): | [5 empty] | 133,28
PREÇO TOTAL (unit.): | [5 empty] | 148.62
LS(%): 130,70 | [5 empty] | 20.05
BDI(%): 0,00 | [5 empty] | 0
TOTAL TAXA: | [5 empty] | 20.05
PREÇO TOTAL UNIT. (c/ taxa): | [5 empty] | 168.67
11.08 | TE DE PVC SOLDAVEL AGUA FRIA 40MM - FORNECIMENTO E INSTALACAO | SER.CG | UN
01270.0.24.1 | Encanador | M.O. | H | 0,300000 | 4,41 | 1,32
01270.0.6.1 | Ajudante de encanador | M.O. | H | 0,300000 | 3,26 | 0,98
15142.3.18.1 | Solução limpadora para PVC rígido | MAT. | L | 0,006000 | 21,83 | 0,13
15142.3.22.4 | Tê 90 soldável de PVC marrom para água fria (diâmetro da seção: 40,00 mm) | MAT. | UN | 1,000000 | 3,49 | 3,49
15142.3.4.1 | Adesivo para tubo de PVC | MAT. | KG | 0,013200 | 23,65 | 0,31
PREÇO (mão-de-obra): | [5 empty] | 2,30
PREÇO (material): | [5 empty] | 3.93
PREÇO TOTAL (unit.): | [5 empty] | 6.23
LS(%): 130,70 | [5 empty] | 3.01
BDI(%): 0,00 | [5 empty] | 0
TOTAL TAXA: | [5 empty] | 3.01
PREÇO TOTAL UNIT. (c/ taxa): | [5 empty] | 9.24
11.09 | REDUCAO DE PVC SOLDAVEL AGUA FRIA 40X25MM - FORNECIMENTO E INSTALACAO | SER.CG | UN
01270.0.24.1 | Encanador | M.O. | H | 0,120000 | 4,41 | 0,53
01270.0.6.1 | Ajudante de encanador | M.O. | H | 0,120000 | 3,26 | 0,39
15143.3.17.1 | Bucha de redução soldável curta 40mm - 25mm | MAT. | UN | 1,000000 | 2,09 | 2,09
15143.3.5.1 | Fita de vedação para tubos e conexões roscáveis (L= 1/2 ") | MAT. | M | 1,290000 | 0,15 | 0,19
PREÇO (mão-de-obra): | [5 empty] | 0,92
PREÇO (material): | [5 empty] | 2.28
PREÇO TOTAL (unit.): | [5 empty] | 3.2
LS(%): 130,70 | [5 empty] | 1.21
BDI(%): 0,00 | [5 empty] | 0
TOTAL TAXA: | [5 empty] | 1.21
PREÇO TOTAL UNIT. (c/ taxa): | [5 empty] | 4.41
11.10 | ADAPTADOR PVC SOLDAVEL 40MMX1.1/4 - FORNECIMENTO E INSTALACAO | SER.CG | UN
01270.0.24.1 | Encanador | M.O. | H | 0,140000 | 4,41 | 0,62
01270.0.6.1 | Ajudante de encanador | M.O. | H | 0,140000 | 3,26 | 0,46
15142.3.18.1 | Solução limpadora para PVC rígido | MAT. | L | 0,007000 | 21,83 | 0,15
15142.3.3.30 | Adaptador soldável de PVC marrom para água fria (diâmetro da parte soldável: 40,00 mm / diâmetro da parte roscável: 1 1/4 ") | MAT. | UN | 1,000000 | 17,80 | 17,80
15142.3.4.1 | Adesivo para tubo de PVC | MAT. | KG | 0,004400 | 23,65 | 0,10
15143.3.5.1 | Fita de vedação para tubos e conexões roscáveis (L= 1/2 ") | MAT. | M | 1,250000 | 0,15 | 0,19
PREÇO (mão-de-obra): | [5 empty] | 1,07
PREÇO (material): | [5 empty] | 18.25
PREÇO TOTAL (unit.): | [5 empty] | 19.32
LS(%): 130,70 | [5 empty] | 1.4
BDI(%): 0,00 | [5 empty] | 0
TOTAL TAXA: | [5 empty] | 1.4
PREÇO TOTAL UNIT. (c/ taxa): | [5 empty] | 20.72
11.11 | TE SANITARIO 100X50MM, COM ANÉIS - FORNECIMENTO E INSTALACAO | SER.CG | UN
01270.0.24.1 | Encanador | M.O. | H | 0,460000 | 4,41 | 2,03
01270.0.6.1 | Ajudante de encanador | M.O. | H | 0,460000 | 3,26 | 1,50
15152.3.1.2 | Anel de borracha para tubo PVC para esgoto serie normal (diâmetro da seção: 50,00 mm) | MAT. | UN | 1,000000 | 0,90 | 0,90
15152.3.1.4 | Anel de borracha para tubo PVC para esgoto serie normal (diâmetro da seção: 100,00 mm) | MAT. | UN | 1,000000 | 1,37 | 1,37
15152.3.21.1 | Pasta lubrificante para tubo de PVC | MAT. | KG | 0,040000 | 32,58 | 1,30
15152.3.24.3 | Tê 90 de redução PBV de PVC branco para esgoto serie normal (diâmetro de entrada: 100,00 mm / diâmetro de saída: 50,00 mm) | MAT. | UN | 1,000000 | 7,50 | 7,50
PREÇO (mão-de-obra): | [5 empty] | 3,53
PREÇO (material): | [5 empty] | 11,07
PREÇO TOTAL (unit.): | [5 empty] | 14.6
LS(%): 130,70 | [5 empty] | 4.61
BDI(%): 0,00 | [5 empty] | 0
TOTAL TAXA: | [5 empty] | 4.61
PREÇO TOTAL UNIT. (c/ taxa): | [5 empty] | 19.21
11.12 | JUNCAO PVC ESGOTO 100X100MM - FORNECIMENTO E INSTALACAO | SER.CG | UN
01270.0.24.1 | Encanador | M.O. | H | 0,260000 | 4,41 | 1,15
01270.0.6.1 | Ajudante de encanador | M.O. | H | 0,260000 | 3,26 | 0,85
15152.3.1.4 | Anel de borracha para tubo PVC para esgoto serie normal (diâmetro da seção: 100,00 mm) | MAT. | UN | 2,000000 | 1,37 | 2,74
15152.3.15.3 | Junção 45 PBV de PVC branco para esgoto serie normal (diâmetro de entrada: 100,00 mm / diâmetro de saída: 100,00 mm) | MAT. | UN | 1,000000 | 6,87 | 6,87
15152.3.21.1 | Pasta lubrificante para tubo de PVC | MAT. | KG | 0,045000 | 32,58 | 1,47
PREÇO (mão-de-obra): | [5 empty] | 1,99
PREÇO (material): | [5 empty] | 11,08
PREÇO TOTAL (unit.): | [5 empty] | 13.07
LS(%): 130,70 | [5 empty] | 2.61
BDI(%): 0,00 | [5 empty] | 0
TOTAL TAXA: | [5 empty] | 2.61
PREÇO TOTAL UNIT. (c/ taxa): | [5 empty] | 15.68
11.13 | JUNCAO PVC ESGOTO 100X50MM - FORNECIMENTO E INSTALACAO | SER.CG | UN
01270.0.24.1 | Encanador | M.O. | H | 0,260000 | 4,41 | 1,15
01270.0.6.1 | Ajudante de encanador | M.O. | H | 0,260000 | 3,26 | 0,85
15152.3.1.2 | Anel de borracha para tubo PVC para esgoto serie normal (diâmetro da seção: 50,00 mm) | MAT. | UN | 1,000000 | 0,90 | 0,90
15152.3.1.4 | Anel de borracha para tubo PVC para esgoto serie normal (diâmetro da seção: 100,00 mm) | MAT. | UN | 1,000000 | 1,37 | 1,37
15152.3.15.5 | Junção 45 PBV de PVC branco com reducao para esgoto serie normal (diâmetro de entrada: 100,00 mm / diâmetro de saída: 50,00 mm) | MAT. | UN | 1,000000 | 8,31 | 8,31
15152.3.21.1 | Pasta lubrificante para tubo de PVC | MAT. | KG | 0,040000 | 32,58 | 1,30
PREÇO (mão-de-obra): | [5 empty] | 1,99
PREÇO (material): | [5 empty] | 11.89
PREÇO TOTAL (unit.): | [5 empty] | 13.88
LS(%): 130,70 | [5 empty] | 2.6
BDI(%): 0,00 | [5 empty] | 0
TOTAL TAXA: | [5 empty] | 2.6
PREÇO TOTAL UNIT. (c/ taxa): | [5 empty] | 16.48
11.14 | CAIXA SIFONADA EM PVC 150X185X75MM SIMPLES - FORNECIMENTO E INSTALAÇÃO | SER.CG | UN
01270.0.24.1 | Encanador | M.O. | H | 0,400000 | 4,41 | 1,76
01270.0.6.1 | Ajudante de encanador | M.O. | H | 0,400000 | 3,26 | 1,30
15155.3.4.9 | Caixa sifonada de PVC para esgoto sanitario (altura: 185,00 mm / diâmetro de entrada: 40,00 mm / diâmetro de saída: 75,00 mm / diâmetro da caixa: 150,00 mm / formato da grelha: redondo / número de entradas: 5) | MAT. | UN | 1,000000 | 18,00 | 18,00
PREÇO (mão-de-obra): | [5 empty] | 3,07
PREÇO (material): | [5 empty] | 18,00
PREÇO TOTAL (unit.): | [5 empty] | 21.07
LS(%): 130,70 | [5 empty] | 4.01
BDI(%): 0,00 | [5 empty] | 0
TOTAL TAXA: | [5 empty] | 4.01
PREÇO TOTAL UNIT. (c/ taxa): | [5 empty] | 25.08
11.15 | SIFAO EM METAL CROMADO - FORNECIMENTO E INSTALACAO | SER.CG | UN
01270.0.24.1 | Encanador | M.O. | H | 1,000000 | 4,41 | 4,41
01270.0.6.1 | Ajudante de encanador | M.O. | H | 1,000000 | 3,26 | 3,26
15143.3.5.1 | Fita de vedação para tubos e conexões roscáveis (L= 1/2 ") | MAT. | M | 0,840000 | 0,15 | 0,13
15155.3.11.3 | Sifão metálico para lavatorio (tipo de acabamento: CROMADO / diâmetro de entrada: 1 " / diâmetro de saída: 1 1/2 ") | MAT. | UN | 1,000000 | 79,94 | 79,94
PREÇO (mão-de-obra): | [5 empty] | 7,67
PREÇO (material): | [5 empty] | 80,07
PREÇO TOTAL (unit.): | [5 empty] | 87.74
LS(%): 130,70 | [5 empty] | 10.02
BDI(%): 0,00 | [5 empty] | 0
TOTAL TAXA: | [5 empty] | 10.02
PREÇO TOTAL UNIT. (c/ taxa): | [5 empty] | 97.76
11.16 | VALVULA EM METAL CROMADO - FORNECIMENTO E INSTALACAO | SER.CG | UN
01270.0.24.1 | Encanador | M.O. | H | 0,800000 | 4,41 | 3,53
01270.0.6.1 | Ajudante de encanador | M.O. | H | 0,800000 | 3,26 | 2,61
15143.3.5.1 | Fita de vedação para tubos e conexões roscáveis (L= 1/2 ") | MAT. | M | 0,840000 | 0,15 | 0,13
15155.3.14.2 | Válvula de escoamento metálica para lavatório / bidê (diâmetro de entrada: 1 ") | MAT. | UN | 1,000000 | 22,48 | 22,48
PREÇO (mão-de-obra): | [5 empty] | 6.13
PREÇO (material): | [5 empty] | 22,61
PREÇO TOTAL (unit.): | [5 empty] | 28.74
LS(%): 130,70 | [5 empty] | 8.02
BDI(%): 0,00 | [5 empty] | 0
TOTAL TAXA: | [5 empty] | 8.02
PREÇO TOTAL UNIT. (c/ taxa): | [5 empty] | 36.76
12 | SISTEMA CLIMATIZAÇÃO
12.01 | EQUIPAMENTOS
12.01.01 | UNIDADE CONDENSADORA CAPACIDADE 38.710 Kcal/h - COMP. INVERTER - REF.: RAS16FSNB-HITACHI | SER.CG | UN
01270.0.12.1 | Ajudante de manutenção industrial | M.O. | H | 5,000000 | 4,12 | 20,60
01270.0.22.1 | Eletricista | M.O. | H | 5,000000 | 5,38 | 26,90
01270.0.5.1 | Ajudante de eletricista | M.O. | H | 5,000000 | 3,26 | 16,30
01270.0.65.2* | Técnico de refrigeração industrial | M.O. | H | 2,000000 | 9,66 | 19,32
916134.3.2.01 | UNIDADE CONDENSADORA CAPACIDADE 38.710 Kcal/h - COMP. INVERTER - REF.: RAS16FSNB-HITACHI | MAT. | UN | 1,000000 | 35220,00 | 35220,00
PREÇO (mão-de-obra): | [5 empty] | 83,12
PREÇO (material): | [5 empty] | 35220,00
PREÇO TOTAL (unit.): | [5 empty] | 35303.12
LS(%): 130,70 | [5 empty] | 108.64
BDI(%): 0,00 | [5 empty] | 0
TOTAL TAXA: | [5 empty] | 108.64
PREÇO TOTAL UNIT. (c/ taxa): | [5 empty] | 35411.76
12.01.02 | UNIDADE CONDENSADORA CAPACIDADE 24.090 Kcal/h - COMP. INVERTER - REF.: RAS10FSNB-HITACHI | SER.CG | UN
01270.0.12.1 | Ajudante de manutenção industrial | M.O. | H | 5,000000 | 4,12 | 20,60
01270.0.22.1 | Eletricista | M.O. | H | 5,000000 | 5,38 | 26,90
01270.0.5.1 | Ajudante de eletricista | M.O. | H | 5,000000 | 3,26 | 16,30
01270.0.65.2* | Técnico de refrigeração industrial | M.O. | H | 2,000000 | 9,66 | 19,32
916134.3.2.02 | UNIDADE CONDENSADORA CAPACIDADE 24.090 Kcal/h - COMP. INVERTER - REF.: RAS10FSNB-HITACHI | MAT. | UN | 1,000000 | 24220,00 | 24220,00
PREÇO (mão-de-obra): | [5 empty] | 83,12
PREÇO (material): | [5 empty] | 24220,00
PREÇO TOTAL (unit.): | [5 empty] | 24303.12
LS(%): 130,70 | [5 empty] | 108.64
BDI(%): 0,00 | [5 empty] | 0
TOTAL TAXA: | [5 empty] | 108.64
PREÇO TOTAL UNIT. (c/ taxa): | [5 empty] | 24411.76
12.01.03 | UNIDADE EVAPORADORA DE PAREDE - CAPACIDADE 2.410 Kcal/h - REF.: RPK1,0FSNSM2 - HITACHI - CONTROLE REMOTO COM FIO | SER.CG | UN
01270.0.12.1 | Ajudante de manutenção industrial | M.O. | H | 2,000000 | 4,12 | 8,24
01270.0.22.1 | Eletricista | M.O. | H | 2,000000 | 5,38 | 10,76
01270.0.5.1 | Ajudante de eletricista | M.O. | H | 2,000000 | 3,26 | 6,52
01270.0.65.2* | Técnico de refrigeração industrial | M.O. | H | 1,000000 | 9,66 | 9,66
916134.3.2.013 | UNIDADE EVAPORADORA DE PAREDE - CAPACIDADE 2.410 Kcal/h - REF.: RPK1,0FSNSM2 - HITACHI - CONTROLE REMOTO COM FIO | MAT. | UN | 1,000000 | 2120,00 | 2120,00
PREÇO (mão-de-obra): | [5 empty] | 35,18
PREÇO (material): | [5 empty] | 2120,00
PREÇO TOTAL (unit.): | [5 empty] | 2155.18
LS(%): 130,70 | [5 empty] | 45.98
BDI(%): 0,00 | [5 empty] | 0
TOTAL TAXA: | [5 empty] | 45.98
PREÇO TOTAL UNIT. (c/ taxa): | [5 empty] | 2201.16
12.01.04 | UNIDADE EVAPORADORA DE PAREDE - CAPACIDADE 3.440 Kcal/h - REF.: RPK1,5FSNSM2 - HITACHI - CONTROLE REMOTO COM FIO | SER.CG | UN
01270.0.12.1 | Ajudante de manutenção industrial | M.O. | H | 2,000000 | 4,12 | 8,24
01270.0.22.1 | Eletricista | M.O. | H | 2,000000 | 5,38 | 10,76
01270.0.5.1 | Ajudante de eletricista | M.O. | H | 2,000000 | 3,26 | 6,52
01270.0.65.2* | Técnico de refrigeração industrial | M.O. | H | 1,000000 | 9,66 | 9,66
916134.3.2.014 | UNIDADE EVAPORADORA DE PAREDE - CAPACIDADE 3.440 Kcal/h - REF.: RPK1,5FSNSM2 - HITACHI - CONTROLE REMOTO COM FIO | MAT. | UN | 1,000000 | 2120,00 | 2120,00
PREÇO (mão-de-obra): | [5 empty] | 35,18
PREÇO (material): | [5 empty] | 2120,00
PREÇO TOTAL (unit.): | [5 empty] | 2155.18
LS(%): 130,70 | [5 empty] | 45.98
BDI(%): 0,00 | [5 empty] | 0
TOTAL TAXA: | [5 empty] | 45.98
PREÇO TOTAL UNIT. (c/ taxa): | [5 empty] | 2201.16
12.01.05 | UNIDADE CONDENSADORA/EVAPORADORA DE PAREDE - CAPACIDADE 9.000 BTU/h - REF.: RPK09A / RAA09A - HITACHI - CONTROLE REMOTO COM FIO | SER.CG | UN
01270.0.12.1 | Ajudante de manutenção industrial | M.O. | H | 2,000000 | 4,12 | 8,24
01270.0.22.1 | Eletricista | M.O. | H | 2,000000 | 5,38 | 10,76
01270.0.5.1 | Ajudante de eletricista | M.O. | H | 2,000000 | 3,26 | 6,52
01270.0.65.2* | Técnico de refrigeração industrial | M.O. | H | 1,000000 | 9,66 | 9,66
916134.3.2.015 | UNIDADE CONDENSADORA/EVAPORADORA DE PAREDE - CAPACIDADE 9.000 BTU/h - REF.: RPK09A / RAA09A - HITACHI - CONTROLE REMOTO COM FIO | MAT. | UN | 1,000000 | 820,00 | 820,00
PREÇO (mão-de-obra): | [5 empty] | 35,18
PREÇO (material): | [5 empty] | 820,00
PREÇO TOTAL (unit.): | [5 empty] | 855.18
LS(%): 130,70 | [5 empty] | 45.98
BDI(%): 0,00 | [5 empty] | 0
TOTAL TAXA: | [5 empty] | 45.98
PREÇO TOTAL UNIT. (c/ taxa): | [5 empty] | 901.16
12.01.06 | UNIDADE EVAPORADORA CASSETE 4 VIAS - CAPACIDADE 9.640 Kcal/h- REF.: RCI4,0FSNB1 - HITACHI - CONTROLE REMOTO COM FIO | SER.CG | UN
01270.0.12.1 | Ajudante de manutenção industrial | M.O. | H | 2,000000 | 4,12 | 8,24
01270.0.22.1 | Eletricista | M.O. | H | 2,000000 | 5,38 | 10,76
01270.0.5.1 | Ajudante de eletricista | M.O. | H | 2,000000 | 3,26 | 6,52
01270.0.65.2* | Técnico de refrigeração industrial | M.O. | H | 1,000000 | 9,66 | 9,66
916134.3.2.016 | UNIDADE EVAPORADORA CASSETE 4 VIAS - CAPACIDADE 9.640 Kcal/h- REF.: RCI4,0FSNB1 - HITACHI - CONTROLE REMOTO COM FIO | MAT. | UN | 1,000000 | 4220,00 | 4220,00
PREÇO (mão-de-obra): | [5 empty] | 35,18
PREÇO (material): | [5 empty] | 4220,00
PREÇO TOTAL (unit.): | [5 empty] | 4255.18
LS(%): 130,70 | [5 empty] | 45.98
BDI(%): 0,00 | [5 empty] | 0
TOTAL TAXA: | [5 empty] | 45.98
PREÇO TOTAL UNIT. (c/ taxa): | [5 empty] | 4301.16
12.01.07 | UNIDADE EVAPORADORA CASSETE 4 VIAS - CAPACIDADE 3.700 Kcal/h- REF.: RCI1,5FSNB1 - HITACHI - CONTROLE REMOTO COM FIO | SER.CG | UN
01270.0.12.1 | Ajudante de manutenção industrial | M.O. | H | 2,000000 | 4,12 | 8,24
01270.0.22.1 | Eletricista | M.O. | H | 2,000000 | 5,38 | 10,76
01270.0.5.1 | Ajudante de eletricista | M.O. | H | 2,000000 | 3,26 | 6,52
01270.0.65.2* | Técnico de refrigeração industrial | M.O. | H | 1,000000 | 9,66 | 9,66
916134.3.2.017 | UNIDADE EVAPORADORA CASSETE 4 VIAS - CAPACIDADE 3.700 Kcal/h- REF.: RCI1,5FSNB1 - HITACHI - CONTROLE REMOTO COM FIO | MAT. | UN | 1,000000 | 4120,00 | 4120,00
PREÇO (mão-de-obra): | [5 empty] | 35,18
PREÇO (material): | [5 empty] | 4120,00
PREÇO TOTAL (unit.): | [5 empty] | 4155.18
LS(%): 130,70 | [5 empty] | 45.98
BDI(%): 0,00 | [5 empty] | 0
TOTAL TAXA: | [5 empty] | 45.98
PREÇO TOTAL UNIT. (c/ taxa): | [5 empty] | 4201.16
12.01.08 | UNIDADE EVAPORADORA CASSETE 4 VIAS - CAPACIDADE 7.230 Kcal/h- REF.: RCI3,0FSNB1 - HITACHI - CONTROLE REMOTO COM FIO | SER.CG | UN
01270.0.12.1 | Ajudante de manutenção industrial | M.O. | H | 2,000000 | 4,12 | 8,24
01270.0.22.1 | Eletricista | M.O. | H | 2,000000 | 5,38 | 10,76
01270.0.5.1 | Ajudante de eletricista | M.O. | H | 2,000000 | 3,26 | 6,52
01270.0.65.2* | Técnico de refrigeração industrial | M.O. | H | 1,000000 | 9,66 | 9,66
916134.3.2.018 | UNIDADE EVAPORADORA CASSETE 4 VIAS - CAPACIDADE 7.230 Kcal/h- REF.: RCI3,0FSNB1 - HITACHI - CONTROLE REMOTO COM FIO | MAT. | UN | 1,000000 | 4220,00 | 4220,00
PREÇO (mão-de-obra): | [5 empty] | 35,18
PREÇO (material): | [5 empty] | 4220,00
PREÇO TOTAL (unit.): | [5 empty] | 4255.18
LS(%): 130,70 | [5 empty] | 45.98
BDI(%): 0,00 | [5 empty] | 0
TOTAL TAXA: | [5 empty] | 45.98
PREÇO TOTAL UNIT. (c/ taxa): | [5 empty] | 4301.16
12.01.09 | UNIDADE EVAPORADORA CASSETE 4 VIAS - CAPACIDADE 6.110 Kcal/h- REF.: RCI2,5FSNB1 - HITACHI - CONTROLE REMOTO COM FIO | SER.CG | UN
01270.0.12.1 | Ajudante de manutenção industrial | M.O. | H | 2,000000 | 4,12 | 8,24
01270.0.22.1 | Eletricista | M.O. | H | 2,000000 | 5,38 | 10,76
01270.0.5.1 | Ajudante de eletricista | M.O. | H | 2,000000 | 3,26 | 6,52
01270.0.65.2* | Técnico de refrigeração industrial | M.O. | H | 1,000000 | 9,66 | 9,66
916134.3.2.019 | UNIDADE EVAPORADORA CASSETE 4 VIAS - CAPACIDADE 6.110 Kcal/h- REF.: RCI2,5FSNB1 - HITACHI - CONTROLE REMOTO COM FIO | MAT. | UN | 1,000000 | 4220,00 | 4220,00
PREÇO (mão-de-obra): | [5 empty] | 35,18
PREÇO (material): | [5 empty] | 4220,00
PREÇO TOTAL (unit.): | [5 empty] | 4255.18
LS(%): 130,70 | [5 empty] | 45.98
BDI(%): 0,00 | [5 empty] | 0
TOTAL TAXA: | [5 empty] | 45.98
PREÇO TOTAL UNIT. (c/ taxa): | [5 empty] | 4301.16
12.01.10 | UNIDADE EVAPORADORA CASSETE 4 VIAS - CAPACIDADE 4.820 Kcal/h- REF.: RCI2,0FSNB1 - HITACHI - CONTROLE REMOTO COM FIO | SER.CG | UN
01270.0.12.1 | Ajudante de manutenção industrial | M.O. | H | 2,000000 | 4,12 | 8,24
01270.0.22.1 | Eletricista | M.O. | H | 2,000000 | 5,38 | 10,76
01270.0.5.1 | Ajudante de eletricista | M.O. | H | 2,000000 | 3,26 | 6,52
01270.0.65.2* | Técnico de refrigeração industrial | M.O. | H | 1,000000 | 9,66 | 9,66
916134.3.2.010 | UNIDADE EVAPORADORA CASSETE 4 VIAS - CAPACIDADE 4.820 Kcal/h- REF.: RCI2,0FSNB1 - HITACHI - CONTROLE REMOTO COM FIO | MAT. | UN | 1,000000 | 4220,00 | 4220,00
PREÇO (mão-de-obra): | [5 empty] | 35,18
PREÇO (material): | [5 empty] | 4220,00
PREÇO TOTAL (unit.): | [5 empty] | 4255.18
LS(%): 130,70 | [5 empty] | 45.98
BDI(%): 0,00 | [5 empty] | 0
TOTAL TAXA: | [5 empty] | 45.98
PREÇO TOTAL UNIT. (c/ taxa): | [5 empty] | 4301.16
12.01.11 | GABINETE DE VENTILAÇÃO, SIROCCO, DUPLA ASPIRAÇÃO, VAZÃO 1.130m3/h, PED 25mmca - REF.: GVS 7/7 - OTAM | SER.CG | UN
01270.0.12.1 | Ajudante de manutenção industrial | M.O. | H | 2,000000 | 4,12 | 8,24
01270.0.22.1 | Eletricista | M.O. | H | 2,000000 | 5,38 | 10,76
01270.0.5.1 | Ajudante de eletricista | M.O. | H | 2,000000 | 3,26 | 6,52
01270.0.65.2* | Técnico de refrigeração industrial | M.O. | H | 1,000000 | 9,66 | 9,66
916134.3.2.011 | Gabinete de Ventilação, Modelo GVS-7/7 da OTAM, Sirocco, Dupla aspiração, Vazão de 900 m3/h, -220V-3Ø-60Hz, PED de 15 mmca, com Gaveta e Filtro Plano grau F5, metálico. | MAT. | UN | 1,000000 | 2020,00 | 2020,00
PREÇO (mão-de-obra): | [5 empty] | 35.18
PREÇO (material): | [5 empty] | 2020,00
PREÇO TOTAL (unit.): | [5 empty] | 2055.18
LS(%): 130,70 | [5 empty] | 45.98
BDI(%): 0,00 | [5 empty] | 0
TOTAL TAXA: | [5 empty] | 45.98
PREÇO TOTAL UNIT. (c/ taxa): | [5 empty] | 2101.16
12.01.12 | GABINETE DE VENTILAÇÃO, SIROCCO, DUPLA ASPIRAÇÃO, VAZÃO 1.130m3/h, PED 25mmca - REF.: GVS 7/7 - OTAM | SER.CG | UN
01270.0.12.1 | Ajudante de manutenção industrial | M.O. | H | 2,000000 | 4,12 | 8,24
01270.0.22.1 | Eletricista | M.O. | H | 2,000000 | 5,38 | 10,76
01270.0.5.1 | Ajudante de eletricista | M.O. | H | 2,000000 | 3,26 | 6,52
01270.0.65.2* | Técnico de refrigeração industrial | M.O. | H | 1,000000 | 9,66 | 9,66
916134.3.2.012 | Gabinete de Ventilação, Modelo GVS-7/7 da OTAM, Sirocco, Dupla aspiração, Vazão de 1.130 m3/h, -220V-3Ø-60Hz, PED de 25 mmca, com Gaveta e Filtro Plano grau F5, metálico. | MAT. | UN | 1,000000 | 2220,00 | 2220,00
PREÇO (mão-de-obra): | [5 empty] | 35,18
PREÇO (material): | [5 empty] | 2220,00
PREÇO TOTAL (unit.): | [5 empty] | 2255.18
LS(%): 130,70 | [5 empty] | 45.98
BDI(%): 0,00 | [5 empty] | 0
TOTAL TAXA: | [5 empty] | 45.98
PREÇO TOTAL UNIT. (c/ taxa): | [5 empty] | 2301.16
12.01.13 | EXAUSTOR FABRICANTE: MULTIVAC MODELO: MURO 150 | SER.CG | UN
01270.0.22.1 | Eletricista | M.O. | H | 2,000000 | 5,38 | 10,76
01270.0.5.1 | Ajudante de eletricista | M.O. | H | 2,000000 | 3,26 | 6,52
916134.3.2.0113 | EXAUSTOR FABRICANTE: MULTIVAC MODELO: MURO 150 | MAT. | UN | 1,000000 | 100,00 | 100,00
PREÇO (mão-de-obra): | [5 empty] | 17,28
PREÇO (material): | [5 empty] | 100,00
PREÇO TOTAL (unit.): | [5 empty] | 117.28
LS(%): 130,70 | [5 empty] | 22.58
BDI(%): 0,00 | [5 empty] | 0
TOTAL TAXA: | [5 empty] | 22.58
PREÇO TOTAL UNIT. (c/ taxa): | [5 empty] | 139.86
12.01.14 | CONTROLE CENTRAL de automação do sistema de climatização | SER.CG | UN
01270.0.12.1 | Ajudante de manutenção industrial | M.O. | H | 5,000000 | 4,12 | 20,60
01270.0.22.1 | Eletricista | M.O. | H | 5,000000 | 5,38 | 26,90
01270.0.5.1 | Ajudante de eletricista | M.O. | H | 5,000000 | 3,26 | 16,30
01270.0.65.2* | Técnico de refrigeração industrial | M.O. | H | 1,000000 | 9,66 | 9,66
916134.3.2.0114 | Computador + software de controle central do sistema de climatização e infraestrutura de interligação do computador à controladora. Ref.HITACHI | MAT. | UN | 1,000000 | 25220,00 | 25220,00
PREÇO (mão-de-obra): | [5 empty] | 73,46
PREÇO (material): | [5 empty] | 25220,00
PREÇO TOTAL (unit.): | [5 empty] | 25293.46
LS(%): 130,70 | [5 empty] | 96.01
BDI(%): 0,00 | [5 empty] | 0
TOTAL TAXA: | [5 empty] | 96.01
PREÇO TOTAL UNIT. (c/ taxa): | [5 empty] | 25389.47
12.01.15 | SUPORTE para equipamentos de climatização | SER.CG | UN
01270.0.22.1 | Eletricista | M.O. | H | 1,500000 | 5,38 | 8,07
01270.0.5.1 | Ajudante de eletricista | M.O. | H | 1,500000 | 3,26 | 4,89
16131.3.12.1.1 | Acessórios de fixação | MAT. | CJ | 3,000000 | 1,52 | 4,56
16134.3.9.1 | Vergalhão de aço com rosca NC nas extremidades (diâmetro da seção: 1/4 ") | MAT. | M | 1,000000 | 2,06 | 2,06
PREÇO (mão-de-obra): | [5 empty] | 12,96
PREÇO (material): | [5 empty] | 6.62
PREÇO TOTAL (unit.): | [5 empty] | 19.58
LS(%): 130,70 | [5 empty] | 16.94
BDI(%): 0,00 | [5 empty] | 0
TOTAL TAXA: | [5 empty] | 16.94
PREÇO TOTAL UNIT. (c/ taxa): | [5 empty] | 36.52
12.02 | REDE FRIGORÍGENA
12.02.01 | TUBULAÇÃO de cobre Ø 1/4 " - completa com isolamento | SER.CG | M
01270.0.12.1 | Ajudante de manutenção industrial | M.O. | H | 0,700000 | 4,12 | 2,88
01270.0.65.2* | Técnico de refrigeração industrial | M.O. | H | 0,350000 | 9,66 | 3,38
1216134.3.2.01 | Tubo de cobre Ø 1/4 " | MAT. | M | 1,000000 | 7,50 | 7,50
1216134.3.2.011 | Isolamento térmico de Ø 1/4 " em borracha elastomérica | MAT. | M | 1,000000 | 1,50 | 1,50
PREÇO (mão-de-obra): | [5 empty] | 6,27
PREÇO (material): | [5 empty] | 9,00
PREÇO TOTAL (unit.): | [5 empty] | 15.27
LS(%): 130,70 | [5 empty] | 8.18
BDI(%): 0,00 | [5 empty] | 0
TOTAL TAXA: | [5 empty] | 8.18
PREÇO TOTAL UNIT. (c/ taxa): | [5 empty] | 23.45
12.02.02 | TUBULAÇÃO de cobre Ø 3/8 " - completa com isolamento | SER.CG | M
01270.0.12.1 | Ajudante de manutenção industrial | M.O. | H | 0,700000 | 4,12 | 2,88
01270.0.65.2* | Técnico de refrigeração industrial | M.O. | H | 0,350000 | 9,66 | 3,38
1216134.3.2.02 | Tubo de cobre Ø 3/8 " | MAT. | M | 1,000000 | 13,00 | 13,00
1216134.3.2.021 | Isolamento térmico de Ø 3/8 " em borracha elastomérica | MAT. | M | 1,000000 | 2,00 | 2,00
PREÇO (mão-de-obra): | [5 empty] | 6,27
PREÇO (material): | [5 empty] | 15,00
PREÇO TOTAL (unit.): | [5 empty] | 21.27
LS(%): 130,70 | [5 empty] | 8.18
BDI(%): 0,00 | [5 empty] | 0
TOTAL TAXA: | [5 empty] | 8.18
PREÇO TOTAL UNIT. (c/ taxa): | [5 empty] | 29.45
12.02.03 | TUBULAÇÃO de cobre Ø 1/2 " - completa com isolamento | SER.CG | M
01270.0.12.1 | Ajudante de manutenção industrial | M.O. | H | 0,700000 | 4,12 | 2,88
01270.0.65.2* | Técnico de refrigeração industrial | M.O. | H | 0,350000 | 9,66 | 3,38
1216134.3.2.03 | Tubo de cobre Ø 1/2 " | MAT. | M | 1,000000 | 19,50 | 19,50
1216134.3.2.031 | Isolamento térmico de Ø 1/2 " em borracha elastomérica | MAT. | M | 1,000000 | 2,50 | 2,50
PREÇO (mão-de-obra): | [5 empty] | 6,27
PREÇO (material): | [5 empty] | 22,00
PREÇO TOTAL (unit.): | [5 empty] | 28.27
LS(%): 130,70 | [5 empty] | 8.18
BDI(%): 0,00 | [5 empty] | 0
TOTAL TAXA: | [5 empty] | 8.18
PREÇO TOTAL UNIT. (c/ taxa): | [5 empty] | 36.45
12.02.04 | TUBULAÇÃO de cobre Ø 5/8 " - completa com isolamento | SER.CG | M
01270.0.12.1 | Ajudante de manutenção industrial | M.O. | H | 0,700000 | 4,12 | 2,88
01270.0.65.2* | Técnico de refrigeração industrial | M.O. | H | 0,350000 | 9,66 | 3,38
1216134.3.2.04 | Tubo de cobre Ø 5/8 " | MAT. | M | 1,000000 | 23,50 | 23,50
1216134.3.2.041 | Isolamento térmico de Ø 5/8 " em borracha elastomérica | MAT. | M | 1,000000 | 2,50 | 2,50
PREÇO (mão-de-obra): | [5 empty] | 6.27
PREÇO (material): | [5 empty] | 26,00
PREÇO TOTAL (unit.): | [5 empty] | 32.27
LS(%): 130,70 | [5 empty] | 8.18
BDI(%): 0,00 | [5 empty] | 0
TOTAL TAXA: | [5 empty] | 8.18
PREÇO TOTAL UNIT. (c/ taxa): | [5 empty] | 40.45
12.02.05 | TUBULAÇÃO de cobre Ø 3/4 " - completa com isolamento | SER.CG | M
01270.0.12.1 | Ajudante de manutenção industrial | M.O. | H | 0,700000 | 4,12 | 2,88
01270.0.65.2* | Técnico de refrigeração industrial | M.O. | H | 0,350000 | 9,66 | 3,38
1216134.3.2.05 | Tubo de cobre Ø 3/4 " | MAT. | M | 1,000000 | 2,75 | 2,75
1216134.3.2.051 | Isolamento térmico de Ø 3/4 " em borracha elastomérica | MAT. | M | 1,000000 | 2,50 | 2,50
PREÇO (mão-de-obra): | [5 empty] | 6,27
PREÇO (material): | [5 empty] | 5,25
PREÇO TOTAL (unit.): | [5 empty] | 11.52
LS(%): 130,70 | [5 empty] | 8.18
BDI(%): 0,00 | [5 empty] | 0
TOTAL TAXA: | [5 empty] | 8.18
PREÇO TOTAL UNIT. (c/ taxa): | [5 empty] | 19.7
12.02.06 | TUBULAÇÃO de cobre Ø 7/8 " - completa com isolamento | SER.CG | M
01270.0.12.1 | Ajudante de manutenção industrial | M.O. | H | 0,700000 | 4,12 | 2,88
01270.0.65.2* | Técnico de refrigeração industrial | M.O. | H | 0,350000 | 9,66 | 3,38
1216134.3.2.06 | Tubo de cobre Ø 7/8 " | MAT. | M | 1,000000 | 31,50 | 31,50
1216134.3.2.061 | Isolamento térmico de Ø 7/8 " em borracha elastomérica | MAT. | M | 1,000000 | 2,70 | 2,70
PREÇO (mão-de-obra): | [5 empty] | 6,27
PREÇO (material): | [5 empty] | 34,20
PREÇO TOTAL (unit.): | [5 empty] | 40.47
LS(%): 130,70 | [5 empty] | 8.18
BDI(%): 0,00 | [5 empty] | 0
TOTAL TAXA: | [5 empty] | 8.18
PREÇO TOTAL UNIT. (c/ taxa): | [5 empty] | 48.65
12.02.07 | TUBULAÇÃO de cobre Ø 1 1/8 " - completa com isolamento | SER.CG | M
01270.0.12.1 | Ajudante de manutenção industrial | M.O. | H | 0,800000 | 4,12 | 3,30
01270.0.65.2* | Técnico de refrigeração industrial | M.O. | H | 0,400000 | 9,66 | 3,86
1216134.3.2.07 | Tubo de cobre Ø 1 1/8 " | MAT. | M | 1,000000 | 61,50 | 61,50
1216134.3.2.071 | Isolamento térmico de Ø 1 1/8 " em borracha elastomérica | MAT. | M | 1,000000 | 3,30 | 3,30
PREÇO (mão-de-obra): | [5 empty] | 7,16
PREÇO (material): | [5 empty] | 64,80
PREÇO TOTAL (unit.): | [5 empty] | 71.96
LS(%): 130,70 | [5 empty] | 9.36
BDI(%): 0,00 | [5 empty] | 0
TOTAL TAXA: | [5 empty] | 9.36
PREÇO TOTAL UNIT. (c/ taxa): | [5 empty] | 81.32
12.02.08 | CURVA 90 de cobre Ø 1/4 " | SER.CG | UN
01270.0.12.1 | Ajudante de manutenção industrial | M.O. | H | 0,740000 | 4,12 | 3,05
01270.0.65.2* | Técnico de refrigeração industrial | M.O. | H | 0,370000 | 9,66 | 3,57
1216134.3.2.08 | Curva 90 de cobre Ø 1/4 " | MAT. | M | 1,000000 | 1,80 | 1,80
PREÇO (mão-de-obra): | [5 empty] | 6.62
PREÇO (material): | [5 empty] | 1,80
PREÇO TOTAL (unit.): | [5 empty] | 8.42
LS(%): 130,70 | [5 empty] | 8.66
BDI(%): 0,00 | [5 empty] | 0
TOTAL TAXA: | [5 empty] | 8.66
PREÇO TOTAL UNIT. (c/ taxa): | [5 empty] | 17.08
12.02.09 | CURVA 90 de cobre Ø 3/8 " | SER.CG | UN
01270.0.12.1 | Ajudante de manutenção industrial | M.O. | H | 0,740000 | 4,12 | 3,05
01270.0.65.2* | Técnico de refrigeração industrial | M.O. | H | 0,370000 | 9,66 | 3,57
1216134.3.2.09 | Curva 90 de cobre Ø 3/8 " | MAT. | M | 1,000000 | 2,00 | 2,00
PREÇO (mão-de-obra): | [5 empty] | 6.62
PREÇO (material): | [5 empty] | 2,00
PREÇO TOTAL (unit.): | [5 empty] | 8.62
LS(%): 130,70 | [5 empty] | 8.66
BDI(%): 0,00 | [5 empty] | 0
TOTAL TAXA: | [5 empty] | 8.66
PREÇO TOTAL UNIT. (c/ taxa): | [5 empty] | 17.28
12.02.10 | CURVA 90 de cobre Ø 1/2 " | SER.CG | UN
01270.0.12.1 | Ajudante de manutenção industrial | M.O. | H | 0,740000 | 4,12 | 3,05
01270.0.65.2* | Técnico de refrigeração industrial | M.O. | H | 0,370000 | 9,66 | 3,57
1216134.3.2.10 | Curva 90 de cobre Ø 1/2 " | MAT. | M | 1,000000 | 2,10 | 2,10
PREÇO (mão-de-obra): | [5 empty] | 6.62
PREÇO (material): | [5 empty] | 2,10
PREÇO TOTAL (unit.): | [5 empty] | 8.72
LS(%): 130,70 | [5 empty] | 8.66
BDI(%): 0,00 | [5 empty] | 0
TOTAL TAXA: | [5 empty] | 8.66
PREÇO TOTAL UNIT. (c/ taxa): | [5 empty] | 17.38
12.02.11 | CURVA 90 de cobre Ø 5/8 " | SER.CG | UN
01270.0.12.1 | Ajudante de manutenção industrial | M.O. | H | 0,740000 | 4,12 | 3,05
01270.0.65.2* | Técnico de refrigeração industrial | M.O. | H | 0,370000 | 9,66 | 3,57
1216134.3.2.11 | Curva 90 de cobre Ø 5/8 " | MAT. | M | 1,000000 | 2,80 | 2,80
PREÇO (mão-de-obra): | [5 empty] | 6,62
PREÇO (material): | [5 empty] | 2,80
PREÇO TOTAL (unit.): | [5 empty] | 9.42
LS(%): 130,70 | [5 empty] | 8.66
BDI(%): 0,00 | [5 empty] | 0
TOTAL TAXA: | [5 empty] | 8.66
PREÇO TOTAL UNIT. (c/ taxa): | [5 empty] | 18.08
12.02.12 | CURVA 90 de cobre Ø 3/4 " | SER.CG | UN
01270.0.12.1 | Ajudante de manutenção industrial | M.O. | H | 0,740000 | 4,12 | 3,05
01270.0.65.2* | Técnico de refrigeração industrial | M.O. | H | 0,370000 | 9,66 | 3,57
1216134.3.2.12 | Curva 90 de cobre Ø 3/4 " | MAT. | M | 1,000000 | 3,00 | 3,00
PREÇO (mão-de-obra): | [5 empty] | 6.62
PREÇO (material): | [5 empty] | 3,00
PREÇO TOTAL (unit.): | [5 empty] | 9.62
LS(%): 130,70 | [5 empty] | 8.66
BDI(%): 0,00 | [5 empty] | 0
TOTAL TAXA: | [5 empty] | 8.66
PREÇO TOTAL UNIT. (c/ taxa): | [5 empty] | 18.28
12.02.13 | CURVA 90 de cobre Ø 7/8 " | SER.CG | UN
01270.0.12.1 | Ajudante de manutenção industrial | M.O. | H | 0,740000 | 4,12 | 3,05
01270.0.65.2* | Técnico de refrigeração industrial | M.O. | H | 0,370000 | 9,66 | 3,57
1216134.3.2.13 | Curva 90 de cobre Ø 7/8 " | MAT. | M | 1,000000 | 3,80 | 3,80
PREÇO (mão-de-obra): | [5 empty] | 6,62
PREÇO (material): | [5 empty] | 3,80
PREÇO TOTAL (unit.): | [5 empty] | 10.42
LS(%): 130,70 | [5 empty] | 8.66
BDI(%): 0,00 | [5 empty] | 0
TOTAL TAXA: | [5 empty] | 8.66
PREÇO TOTAL UNIT. (c/ taxa): | [5 empty] | 19.08
12.02.14 | CURVA 90 de cobre Ø 1.1/8 " | SER.CG | UN
01270.0.12.1 | Ajudante de manutenção industrial | M.O. | H | 0,940000 | 4,12 | 3,87
01270.0.65.2* | Técnico de refrigeração industrial | M.O. | H | 0,470000 | 9,66 | 4,54
1216134.3.2.14 | Curva 90 de cobre Ø 11.1/8 " | MAT. | M | 1,000000 | 5,80 | 5,80
PREÇO (mão-de-obra): | [5 empty] | 8.41
PREÇO (material): | [5 empty] | 5,80
PREÇO TOTAL (unit.): | [5 empty] | 14.21
LS(%): 130,70 | [5 empty] | 11
BDI(%): 0,00 | [5 empty] | 0
TOTAL TAXA: | [5 empty] | 11
PREÇO TOTAL UNIT. (c/ taxa): | [5 empty] | 25.21
12.02.15 | LUVA de cobre Ø 5/8 " | SER.CG | UN
01270.0.12.1 | Ajudante de manutenção industrial | M.O. | H | 0,840000 | 4,12 | 3,46
01270.0.65.2* | Técnico de refrigeração industrial | M.O. | H | 0,420000 | 9,66 | 4,06
1216134.3.2.155 | Luva de cobre Ø de 5/8" a 1.1/8 " | MAT. | M | 1,000000 | 2,80 | 2,80
PREÇO (mão-de-obra): | [5 empty] | 7.52
PREÇO (material): | [5 empty] | 2,80
PREÇO TOTAL (unit.): | [5 empty] | 10.32
LS(%): 130,70 | [5 empty] | 9.82
BDI(%): 0,00 | [5 empty] | 0
TOTAL TAXA: | [5 empty] | 9.82
PREÇO TOTAL UNIT. (c/ taxa): | [5 empty] | 20.14
12.02.16 | LUVA de cobre Ø 3/4 " | SER.CG | UN
01270.0.12.1 | Ajudante de manutenção industrial | M.O. | H | 0,840000 | 4,12 | 3,46
01270.0.65.2* | Técnico de refrigeração industrial | M.O. | H | 0,420000 | 9,66 | 4,06
1216134.3.2.155 | Luva de cobre Ø de 5/8" a 1.1/8 " | MAT. | M | 1,000000 | 2,80 | 2,80
PREÇO (mão-de-obra): | [5 empty] | 7.52
PREÇO (material): | [5 empty] | 2,80
PREÇO TOTAL (unit.): | [5 empty] | 10.32
LS(%): 130,70 | [5 empty] | 9.82
BDI(%): 0,00 | [5 empty] | 0
TOTAL TAXA: | [5 empty] | 9.82
PREÇO TOTAL UNIT. (c/ taxa): | [5 empty] | 20.14
12.02.17 | LUVA de cobre Ø 7/8 " | SER.CG | UN
01270.0.12.1 | Ajudante de manutenção industrial | M.O. | H | 0,840000 | 4,12 | 3,46
01270.0.65.2* | Técnico de refrigeração industrial | M.O. | H | 0,420000 | 9,66 | 4,06
1216134.3.2.155 | Luva de cobre Ø de 5/8" a 1.1/8 " | MAT. | M | 1,000000 | 2,80 | 2,80
PREÇO (mão-de-obra): | [5 empty] | 7.52
PREÇO (material): | [5 empty] | 2,80
PREÇO TOTAL (unit.): | [5 empty] | 10.32
LS(%): 130,70 | [5 empty] | 9.82
BDI(%): 0,00 | [5 empty] | 0
TOTAL TAXA: | [5 empty] | 9.82
PREÇO TOTAL UNIT. (c/ taxa): | [5 empty] | 20.14
12.02.18 | LUVA de cobre Ø 1.1/8 " | SER.CG | UN
01270.0.12.1 | Ajudante de manutenção industrial | M.O. | H | 0,840000 | 4,12 | 3,46
01270.0.65.2* | Técnico de refrigeração industrial | M.O. | H | 0,420000 | 9,66 | 4,06
1216134.3.2.155 | Luva de cobre Ø de 5/8" a 1.1/8 " | MAT. | M | 1,000000 | 2,80 | 2,80
PREÇO (mão-de-obra): | [5 empty] | 7.52
PREÇO (material): | [5 empty] | 2,80
PREÇO TOTAL (unit.): | [5 empty] | 10.32
LS(%): 130,70 | [5 empty] | 9.82
BDI(%): 0,00 | [5 empty] | 0
TOTAL TAXA: | [5 empty] | 9.82
PREÇO TOTAL UNIT. (c/ taxa): | [5 empty] | 20.14
12.02.19 | Kit de ramificação para as linhas de gás e líquido do sistema SET FREE tipo E-84HSNB | SER.CG | UN
01270.0.12.1 | Ajudante de manutenção industrial | M.O. | H | 1,000000 | 4,12 | 4,12
01270.0.65.2* | Técnico de refrigeração industrial | M.O. | H | 1,000000 | 9,66 | 9,66
1216134.3.2.19 | Kit de ramificação para as linhas de gás e líquido do sistema SET FREE tipo E-84HSNB | MAT. | M | 1,000000 | 332,80 | 332,80
PREÇO (mão-de-obra): | [5 empty] | 13,78
PREÇO (material): | [5 empty] | 332,80
PREÇO TOTAL (unit.): | [5 empty] | 346.58
LS(%): 130,70 | [5 empty] | 18.01
BDI(%): 0,00 | [5 empty] | 0
TOTAL TAXA: | [5 empty] | 18.01
PREÇO TOTAL UNIT. (c/ taxa): | [5 empty] | 364.59
12.02.20 | Kit de ramificação para as linhas de gás e líquido do sistema SET FREE tipo E162SNB | SER.CG | UN
01270.0.12.1 | Ajudante de manutenção industrial | M.O. | H | 1,000000 | 4,12 | 4,12
01270.0.65.2* | Técnico de refrigeração industrial | M.O. | H | 1,000000 | 9,66 | 9,66
1216134.3.2.20 | Kit de ramificação para as linhas de gás e líquido do sistema SET FREE tipo E162SNB | MAT. | M | 1,000000 | 372,80 | 372,80
PREÇO (mão-de-obra): | [5 empty] | 13,78
PREÇO (material): | [5 empty] | 372,80
PREÇO TOTAL (unit.): | [5 empty] | 386.58
LS(%): 130,70 | [5 empty] | 18.01
BDI(%): 0,00 | [5 empty] | 0
TOTAL TAXA: | [5 empty] | 18.01
PREÇO TOTAL UNIT. (c/ taxa): | [5 empty] | 404.59
12.02.21 | Kit de ramificação para as linhas de gás e líquido do sistema SET FREE tipo E-84HSNB | SER.CG | UN
01270.0.12.1 | Ajudante de manutenção industrial | M.O. | H | 1,000000 | 4,12 | 4,12
01270.0.65.2* | Técnico de refrigeração industrial | M.O. | H | 1,000000 | 9,66 | 9,66
1216134.3.2.21 | Kit de ramificação para as linhas de gás e líquido do sistema SET FREE tipo E-84HSNB | MAT. | M | 1,000000 | 112,80 | 112,80
PREÇO (mão-de-obra): | [5 empty] | 13,78
PREÇO (material): | [5 empty] | 112,80
PREÇO TOTAL (unit.): | [5 empty] | 126.58
LS(%): 130,70 | [5 empty] | 18.01
BDI(%): 0,00 | [5 empty] | 0
TOTAL TAXA: | [5 empty] | 18.01
PREÇO TOTAL UNIT. (c/ taxa): | [5 empty] | 144.59
12.02.22 | COLA de contato para isolamento (tubulação / isolamento térmico) | SER.CG | UN
01270.0.12.1 | Ajudante de manutenção industrial | M.O. | H | 0,050000 | 4,12 | 0,21
1216134.3.2.22 | Cola de contato (GL 3,6 Lts) | MAT. | UN | 1,000000 | 28,00 | 28,00
PREÇO (mão-de-obra): | [5 empty] | 0,21
PREÇO (material): | [5 empty] | 28,00
PREÇO TOTAL (unit.): | [5 empty] | 28.21
LS(%): 130,70 | [5 empty] | 0.27
BDI(%): 0,00 | [5 empty] | 0
TOTAL TAXA: | [5 empty] | 0.27
PREÇO TOTAL UNIT. (c/ taxa): | [5 empty] | 28.48
12.02.23 | SUPORTE para rede frigorígena | SER.CG | UN
01270.0.22.1 | Eletricista | M.O. | H | 0,500000 | 5,38 | 2,69
01270.0.5.1 | Ajudante de eletricista | M.O. | H | 0,500000 | 3,26 | 1,63
16131.3.12.1.1 | Acessórios de fixação | MAT. | CJ | 3,000000 | 1,52 | 4,56
16134.3.9.1 | Vergalhão de aço com rosca NC nas extremidades (diâmetro da seção: 1/4 ") | MAT. | M | 1,000000 | 2,06 | 2,06
PREÇO (mão-de-obra): | [5 empty] | 4,32
PREÇO (material): | [5 empty] | 6.62
PREÇO TOTAL (unit.): | [5 empty] | 10.94
LS(%): 130,70 | [5 empty] | 5.65
BDI(%): 0,00 | [5 empty] | 0
TOTAL TAXA: | [5 empty] | 5.65
PREÇO TOTAL UNIT. (c/ taxa): | [5 empty] | 16.59
12.02.24 | COXIM de borracha 10cm x 10cm x 1 " | SER.CG | UN
01270.0.12.1 | Ajudante de manutenção industrial | M.O. | H | 0,050000 | 4,12 | 0,21
1216134.3.2.24 | Coxim de borracha 10 cm x 10 cm x 1 " | MAT. | UN | 1,000000 | 4,70 | 4,70
PREÇO (mão-de-obra): | [5 empty] | 0,21
PREÇO (material): | [5 empty] | 4,70
PREÇO TOTAL (unit.): | [5 empty] | 4.91
LS(%): 130,70 | [5 empty] | 0.27
BDI(%): 0,00 | [5 empty] | 0
TOTAL TAXA: | [5 empty] | 0.27
PREÇO TOTAL UNIT. (c/ taxa): | [5 empty] | 5.18
12.02.25 | SOLDA Foscoper | SER.CG | UN
01270.0.12.1 | Ajudante de manutenção industrial | M.O. | H | 0,100000 | 4,12 | 0,41
01270.0.65.2* | Técnico de refrigeração industrial | M.O. | H | 0,050000 | 9,66 | 0,48
1216134.3.2.25 | Solda foscoper | MAT. | UN | 1,000000 | 2,50 | 2,50
PREÇO (mão-de-obra): | [5 empty] | 0,90
PREÇO (material): | [5 empty] | 2,50
PREÇO TOTAL (unit.): | [5 empty] | 3.4
LS(%): 130,70 | [5 empty] | 1.16
BDI(%): 0,00 | [5 empty] | 0
TOTAL TAXA: | [5 empty] | 1.16
PREÇO TOTAL UNIT. (c/ taxa): | [5 empty] | 4.56
12.02.26 | NITROGÊNIO | SER.CG | M3
01270.0.12.1 | Ajudante de manutenção industrial | M.O. | H | 0,050000 | 4,12 | 0,21
1216134.3.2.26 | Nitrogênio (climatização) | MAT. | M3 | 1,000000 | 23,00 | 23,00
PREÇO (mão-de-obra): | [5 empty] | 0,21
PREÇO (material): | [5 empty] | 23,00
PREÇO TOTAL (unit.): | [5 empty] | 23.21
LS(%): 130,70 | [5 empty] | 0.27
BDI(%): 0,00 | [5 empty] | 0
TOTAL TAXA: | [5 empty] | 0.27
PREÇO TOTAL UNIT. (c/ taxa): | [5 empty] | 23.48
12.02.27 | OXIGÊNIO | SER.CG | M3
01270.0.12.1 | Ajudante de manutenção industrial | M.O. | H | 0,050000 | 4,12 | 0,21
1216134.3.2.27 | Oxigênio (climatização) | MAT. | M3 | 1,000000 | 27,00 | 27,00
PREÇO (mão-de-obra): | [5 empty] | 0,21
PREÇO (material): | [5 empty] | 27,00
PREÇO TOTAL (unit.): | [5 empty] | 27.21
LS(%): 130,70 | [5 empty] | 0.27
BDI(%): 0,00 | [5 empty] | 0
TOTAL TAXA: | [5 empty] | 0.27
PREÇO TOTAL UNIT. (c/ taxa): | [5 empty] | 27.48
12.02.28 | ACETILENO | SER.CG | M3
01270.0.12.1 | Ajudante de manutenção industrial | M.O. | H | 0,050000 | 4,12 | 0,21
1216134.3.2.28 | ACETILENO | MAT. | M3 | 1,000000 | 48,00 | 48,00
PREÇO (mão-de-obra): | [5 empty] | 0,21
PREÇO (material): | [5 empty] | 48,00
PREÇO TOTAL (unit.): | [5 empty] | 48.21
LS(%): 130,70 | [5 empty] | 0.27
BDI(%): 0,00 | [5 empty] | 0
TOTAL TAXA: | [5 empty] | 0.27
PREÇO TOTAL UNIT. (c/ taxa): | [5 empty] | 48.48
12.02.29 | GÁS refrigerante R-410 | SER.CG | KG
01270.0.12.1 | Ajudante de manutenção industrial | M.O. | H | 0,050000 | 4,12 | 0,21
1216134.3.2.29 | Gás refrigerante R-410 | MAT. | KG | 1,000000 | 78,00 | 78,00
PREÇO (mão-de-obra): | [5 empty] | 0,21
PREÇO (material): | [5 empty] | 78,00
PREÇO TOTAL (unit.): | [5 empty] | 78.21
LS(%): 130,70 | [5 empty] | 0.27
BDI(%): 0,00 | [5 empty] | 0
TOTAL TAXA: | [5 empty] | 0.27
PREÇO TOTAL UNIT. (c/ taxa): | [5 empty] | 78.48
12.02.30 | Fita Isolante termico elastomérico de 5m | SER.CG | RL
01270.0.12.1 | Ajudante de manutenção industrial | M.O. | H | 0,050000 | 4,12 | 0,21
1216134.3.2.230 | Fita Isolante termico elastomérico de 5m | MAT. | RL | 1,000000 | 4,50 | 4,50
PREÇO (mão-de-obra): | [5 empty] | 0,21
PREÇO (material): | [5 empty] | 4,50
PREÇO TOTAL (unit.): | [5 empty] | 4.71
LS(%): 130,70 | [5 empty] | 0.27
BDI(%): 0,00 | [5 empty] | 0
TOTAL TAXA: | [5 empty] | 0.27
PREÇO TOTAL UNIT. (c/ taxa): | [5 empty] | 4.98
12.03 | REDE DE DUTOS
12.03.01 | CHAPA de aço galvanizado #26 | SER.CG | KG
01270.0.12.1 | Ajudante de manutenção industrial | M.O. | H | 0,280000 | 4,12 | 1,15
01270.0.65.2* | Técnico de refrigeração industrial | M.O. | H | 0,280000 | 9,66 | 2,70
1216134.3.2.201 | Chapa de aço galvanizado #26 | MAT. | KG | 1,000000 | 5,80 | 5,80
PREÇO (mão-de-obra): | [5 empty] | 3,86
PREÇO (material): | [5 empty] | 5.8
PREÇO TOTAL (unit.): | [5 empty] | 9.66
LS(%): 130,70 | [5 empty] | 5.04
BDI(%): 0,00 | [5 empty] | 0
TOTAL TAXA: | [5 empty] | 5.04
PREÇO TOTAL UNIT. (c/ taxa): | [5 empty] | 14.7
12.03.02 | SUPORTE para rede de dutos | SER.CG | UN
01270.0.22.1 | Eletricista | M.O. | H | 1,500000 | 5,38 | 8,07
01270.0.5.1 | Ajudante de eletricista | M.O. | H | 1,500000 | 3,26 | 4,89
16131.3.12.1.1 | Acessórios de fixação | MAT. | CJ | 3,000000 | 1,52 | 4,56
16134.3.9.1 | Vergalhão de aço com rosca NC nas extremidades (diâmetro da seção: 1/4 ") | MAT. | M | 1,000000 | 2,06 | 2,06
PREÇO (mão-de-obra): | [5 empty] | 12,96
PREÇO (material): | [5 empty] | 6.62
PREÇO TOTAL (unit.): | [5 empty] | 19.58
LS(%): 130,70 | [5 empty] | 16.94
BDI(%): 0,00 | [5 empty] | 0
TOTAL TAXA: | [5 empty] | 16.94
PREÇO TOTAL UNIT. (c/ taxa): | [5 empty] | 36.52
12.03.03 | Grelha AH-AG de 125 x 175 mm para ventilação de TAE, com registro Modelo de Referencia TROX | SER.CG | UN
01270.0.12.1 | Ajudante de manutenção industrial | M.O. | H | 0,270000 | 4,12 | 1,11
01270.0.65.2* | Técnico de refrigeração industrial | M.O. | H | 0,270000 | 9,66 | 2,61
1216134.3.2.213 | Grelha AH-AG de 125 x 175 mm para ventilação de TAE, com registro Modelo de Referencia TROX | MAT. | UN | 1,000000 | 40,00 | 40,00
PREÇO (mão-de-obra): | [5 empty] | 3,72
PREÇO (material): | [5 empty] | 40,00
PREÇO TOTAL (unit.): | [5 empty] | 43.72
LS(%): 130,70 | [5 empty] | 4.86
BDI(%): 0,00 | [5 empty] | 0
TOTAL TAXA: | [5 empty] | 4.86
PREÇO TOTAL UNIT. (c/ taxa): | [5 empty] | 48.58
12.03.04 | COLARINHO Ø 4 " - com registro | SER.CG | UN
01270.0.12.1 | Ajudante de manutenção industrial | M.O. | H | 0,100000 | 4,12 | 0,41
01270.0.65.2* | Técnico de refrigeração industrial | M.O. | H | 0,100000 | 9,66 | 0,97
1216134.3.2.214 | Colarinho com registro de regulagem Ø 4" | MAT. | UN | 1,000000 | 8,00 | 8,00
PREÇO (mão-de-obra): | [5 empty] | 1,38
PREÇO (material): | [5 empty] | 8,00
PREÇO TOTAL (unit.): | [5 empty] | 9.38
LS(%): 130,70 | [5 empty] | 1.8
BDI(%): 0,00 | [5 empty] | 0
TOTAL TAXA: | [5 empty] | 1.8
PREÇO TOTAL UNIT. (c/ taxa): | [5 empty] | 11.18
12.03.05 | DUTO flexível circular - Ø 4 " | SER.CG | M
01270.0.12.1 | Ajudante de manutenção industrial | M.O. | H | 0,400000 | 4,12 | 1,65
01270.0.65.2* | Técnico de refrigeração industrial | M.O. | H | 0,400000 | 9,66 | 3,86
1216134.3.2.215 | Duto flexível SEM isolamento térmico Ø4", para ventilação do ar externo, Modelo de Referencia ALUDEC, fabricante de referencia MULTIVAC | MAT. | M | 1,000000 | 12,80 | 12,80
PREÇO (mão-de-obra): | [5 empty] | 5.51
PREÇO (material): | [5 empty] | 12,80
PREÇO TOTAL (unit.): | [5 empty] | 18.31
LS(%): 130,70 | [5 empty] | 7.21
BDI(%): 0,00 | [5 empty] | 0
TOTAL TAXA: | [5 empty] | 7.21
PREÇO TOTAL UNIT. (c/ taxa): | [5 empty] | 25.52
12.03.06 | FITA aluminizada 50mm - rolo de 10m - isolamento dos colarinhos com os dutos flexíveis | SER.CG | RL
01270.0.12.1 | Ajudante de manutenção industrial | M.O. | H | 0,050000 | 4,12 | 0,21
1216134.3.2.236 | Fita aluminizada 50mm - rolo de 10m | MAT. | RL | 1,000000 | 4,80 | 4,80
PREÇO (mão-de-obra): | [5 empty] | 0,21
PREÇO (material): | [5 empty] | 4,80
PREÇO TOTAL (unit.): | [5 empty] | 5.01
LS(%): 130,70 | [5 empty] | 0.27
BDI(%): 0,00 | [5 empty] | 0
TOTAL TAXA: | [5 empty] | 0.27
PREÇO TOTAL UNIT. (c/ taxa): | [5 empty] | 5.28
12.03.07 | FIVELA de nylon - para fixação do isolamento dos dutos | SER.CG | M
01270.0.12.1 | Ajudante de manutenção industrial | M.O. | H | 0,040000 | 4,12 | 0,16
1216134.3.2.237 | Fivela de nylon | MAT. | M | 1,000000 | 1,50 | 1,50
PREÇO (mão-de-obra): | [5 empty] | 0,16
PREÇO (material): | [5 empty] | 1,50
PREÇO TOTAL (unit.): | [5 empty] | 1.66
LS(%): 130,70 | [5 empty] | 0.22
BDI(%): 0,00 | [5 empty] | 0
TOTAL TAXA: | [5 empty] | 0.22
PREÇO TOTAL UNIT. (c/ taxa): | [5 empty] | 1.88
12.04 | LIGAÇÕES ELÉTRICAS
12.04.01 | CABO Shield (2 x 1,5mm²) - blindado comando evaporadores/condensadores (Rede de Lógica) | SER.CG | M
01270.0.22.1 | Eletricista | M.O. | H | 0,100000 | 5,38 | 0,54
01270.0.5.1 | Ajudante de eletricista | M.O. | H | 0,100000 | 3,26 | 0,33
16120.3.5.20.161 | Cabo Shield (2 x 1,5 mm²) | MAT. | M | 1,020000 | 2,77 | 2,83
PREÇO (mão-de-obra): | [5 empty] | 0,86
PREÇO (material): | [5 empty] | 2,83
PREÇO TOTAL (unit.): | [5 empty] | 3.69
LS(%): 130,70 | [5 empty] | 1.13
BDI(%): 0,00 | [5 empty] | 0
TOTAL TAXA: | [5 empty] | 1.13
PREÇO TOTAL UNIT. (c/ taxa): | [5 empty] | 4.82
12.04.02 | CABO seção 2,5 mm² 0,6/1 KV, ref.: termoplastico da Pirelli (Evaporadores/Ventiladores) | SER.CG | M
01270.0.22.1 | Eletricista | M.O. | H | 0,110000 | 5,38 | 0,59
01270.0.5.1 | Ajudante de eletricista | M.O. | H | 0,110000 | 3,26 | 0,36
16120.3.6.1* | Cabo isolado 2,5mm2 - 0,6 / 1 KV | MAT. | M | 1,020000 | 0,80 | 0,82
PREÇO (mão-de-obra): | [5 empty] | 0.95
PREÇO (material): | [5 empty] | 0,82
PREÇO TOTAL (unit.): | [5 empty] | 1.77
LS(%): 130,70 | [5 empty] | 1.24
BDI(%): 0,00 | [5 empty] | 0
TOTAL TAXA: | [5 empty] | 1.24
PREÇO TOTAL UNIT. (c/ taxa): | [5 empty] | 3.01
12.04.03 | CABO seção 4,0 mm² 0,6/1 KV, ref.: termoplastico da Pirelli (Condensador VRF de menor capacidade) | SER.CG | M
01270.0.22.1 | Eletricista | M.O. | H | 0,100000 | 5,38 | 0,54
01270.0.5.1 | Ajudante de eletricista | M.O. | H | 0,100000 | 3,26 | 0,33
16120.3.5.10 | Cabo isolado em PVC 0,6/1 KV - 70°C - unipolar baixa tensão (seção transversal: 4,00 mm² / encordoamento: CLASSE 2) | MAT. | M | 1,020000 | 1,37 | 1,40
PREÇO (mão-de-obra): | [5 empty] | 0,86
PREÇO (material): | [5 empty] | 1,40
PREÇO TOTAL (unit.): | [5 empty] | 2.26
LS(%): 130,70 | [5 empty] | 1.13
BDI(%): 0,00 | [5 empty] | 0
TOTAL TAXA: | [5 empty] | 1.13
PREÇO TOTAL UNIT. (c/ taxa): | [5 empty] | 3.39
12.04.04 | CABO seção 6,0 mm² 0,6/1 KV, ref.: termoplastico da Pirelli (Condensador VRF de maior capacidade) | SER.CG | M
01270.0.22.1 | Eletricista | M.O. | H | 0,130000 | 5,38 | 0,70
01270.0.5.1 | Ajudante de eletricista | M.O. | H | 0,130000 | 3,26 | 0,42
16120.3.5.1 | Cabo isolado em PVC 0,6/1 KV - 70°C - unipolar baixa tensão (seção transversal: 6,00 mm² / encordoamento: CLASSE 2) | MAT. | M | 1,020000 | 2,25 | 2,30
PREÇO (mão-de-obra): | [5 empty] | 1,12
PREÇO (material): | [5 empty] | 2,30
PREÇO TOTAL (unit.): | [5 empty] | 3.42
LS(%): 130,70 | [5 empty] | 1.47
BDI(%): 0,00 | [5 empty] | 0
TOTAL TAXA: | [5 empty] | 1.47
PREÇO TOTAL UNIT. (c/ taxa): | [5 empty] | 4.89
12.04.05 | TERMINAL tipo agulha 2,5 mm² | SER.CG | UN
01270.0.1.1 | Ajudante | M.O. | H | 0,100000 | 3,26 | 0,33
01270.0.22.1 | Eletricista | M.O. | H | 0,100000 | 5,38 | 0,54
16120.3.11.8.34 | TERMINAL TIPO AGULHA 2,5MM2 | MAT. | UN | 1,000000 | 0,10 | 0,10
PREÇO (mão-de-obra): | [5 empty] | 0.86
PREÇO (material): | [5 empty] | 0,10
PREÇO TOTAL (unit.): | [5 empty] | 0.96
LS(%): 130,70 | [5 empty] | 1.13
BDI(%): 0,00 | [5 empty] | 0
TOTAL TAXA: | [5 empty] | 1.13
PREÇO TOTAL UNIT. (c/ taxa): | [5 empty] | 2.09
12.04.06 | TERMINAL tipo agulha 4,0 mm² | SER.CG | UN
01270.0.1.1 | Ajudante | M.O. | H | 0,100000 | 3,26 | 0,33
01270.0.22.1 | Eletricista | M.O. | H | 0,100000 | 5,38 | 0,54
16120.3.11.8.36 | TERMINAL TIPO AGULHA 4,0MM2 | MAT. | UN | 1,000000 | 0,15 | 0,15
PREÇO (mão-de-obra): | [5 empty] | 0.86
PREÇO (material): | [5 empty] | 0,15
PREÇO TOTAL (unit.): | [5 empty] | 1.01
LS(%): 130,70 | [5 empty] | 1.13
BDI(%): 0,00 | [5 empty] | 0
TOTAL TAXA: | [5 empty] | 1.13
PREÇO TOTAL UNIT. (c/ taxa): | [5 empty] | 2.14
12.04.07 | TERMINAL de pressão # 6,0 mm² | SER.CG | UN
01270.0.1.1 | Ajudante | M.O. | H | 0,100000 | 3,26 | 0,33
01270.0.22.1 | Eletricista | M.O. | H | 0,100000 | 5,38 | 0,54
16120.3.11.8.377 | TERMINAL DE PRESSÃO 6,0MM2 | MAT. | UN | 1,000000 | 22,00 | 22,00
PREÇO (mão-de-obra): | [5 empty] | 0,86
PREÇO (material): | [5 empty] | 22,00
PREÇO TOTAL (unit.): | [5 empty] | 22.86
LS(%): 130,70 | [5 empty] | 1.13
BDI(%): 0,00 | [5 empty] | 0
TOTAL TAXA: | [5 empty] | 1.13
PREÇO TOTAL UNIT. (c/ taxa): | [5 empty] | 23.99
12.04.08 | ELETRODUTO de ferro galvanizado eletroliticamente, leve, Ø 3/4 " (Elétrica/Lógica dos evaporadores e ventiladores) | SER.CG | M
01270.0.22.1 | Eletricista | M.O. | H | 0,700000 | 5,38 | 3,77
01270.0.5.1 | Ajudante de eletricista | M.O. | H | 0,700000 | 3,26 | 2,28
16131.3.6.11 | Eletroduto de aço com costura galvanizado (diâmetro da seção: 3/4 " / tipo de galvanização: ELETROLITICA) | MAT. | M | 1,000000 | 5,52 | 5,52
PREÇO (mão-de-obra): | [5 empty] | 6.05
PREÇO (material): | [5 empty] | 5,52
PREÇO TOTAL (unit.): | [5 empty] | 11.57
LS(%): 130,70 | [5 empty] | 7.9
BDI(%): 0,00 | [5 empty] | 0
TOTAL TAXA: | [5 empty] | 7.9
PREÇO TOTAL UNIT. (c/ taxa): | [5 empty] | 19.47
12.04.09 | ELETRODUTO de ferro galvanizado eletroliticamente, leve, Ø 1" (Condensadores VRF) | SER.CG | M
01270.0.22.1 | Eletricista | M.O. | H | 0,500000 | 5,38 | 2,69
01270.0.5.1 | Ajudante de eletricista | M.O. | H | 0,500000 | 3,26 | 1,63
16131.3.6.3 | Eletroduto de aço com costura galvanizado (diâmetro da seção: 1 " / tipo de galvanização: A FOGO) | MAT. | M | 1,050000 | 9,82 | 10,31
PREÇO (mão-de-obra): | [5 empty] | 4,32
PREÇO (material): | [5 empty] | 10,31
PREÇO TOTAL (unit.): | [5 empty] | 14.63
LS(%): 130,70 | [5 empty] | 5.65
BDI(%): 0,00 | [5 empty] | 0
TOTAL TAXA: | [5 empty] | 5.65
PREÇO TOTAL UNIT. (c/ taxa): | [5 empty] | 20.28
12.04.10 | CURVA 90 de ferro galvanizado eletroliticamente, leve, Ø 3/4 " | SER.CG | UN
01270.0.22.1 | Eletricista | M.O. | H | 0,040000 | 5,38 | 0,22
01270.0.5.1 | Ajudante de eletricista | M.O. | H | 0,040000 | 3,26 | 0,13
16132.3.10.2 | Curva 90 de PVC rígido de encaixe para eletroduto (diâmetro da seção: 3/4 ") | MAT. | UN | 1,000000 | 1,71 | 1,71
PREÇO (mão-de-obra): | [5 empty] | 0,35
PREÇO (material): | [5 empty] | 1,71
PREÇO TOTAL (unit.): | [5 empty] | 2.06
LS(%): 130,70 | [5 empty] | 0.45
BDI(%): 0,00 | [5 empty] | 0
TOTAL TAXA: | [5 empty] | 0.45
PREÇO TOTAL UNIT. (c/ taxa): | [5 empty] | 2.51
12.04.11 | CURVA 90 de ferro galvanizado eletroliticamente, leve, Ø 1 " | SER.CG | UN
01270.0.22.1 | Eletricista | M.O. | H | 0,110000 | 5,38 | 0,59
01270.0.5.1 | Ajudante de eletricista | M.O. | H | 0,110000 | 3,26 | 0,36
16131.3.3.3 | Curva de aço para eletroduto (diâmetro da seção: 1 " / tipo de galvanização: A FOGO / ângulo: 90 °) | MAT. | UN | 1,000000 | 2,26 | 2,26
PREÇO (mão-de-obra): | [5 empty] | 0,95
PREÇO (material): | [5 empty] | 2,26
PREÇO TOTAL (unit.): | [5 empty] | 3.21
LS(%): 130,70 | [5 empty] | 1.24
BDI(%): 0,00 | [5 empty] | 0
TOTAL TAXA: | [5 empty] | 1.24
PREÇO TOTAL UNIT. (c/ taxa): | [5 empty] | 4.45
12.04.12 | LUVA de ferro galvanizado eletroliticamente, leve Ø 3/4 " | SER.CG | UN
01270.0.22.1 | Eletricista | M.O. | H | 0,060000 | 5,38 | 0,32
01270.0.5.1 | Ajudante de eletricista | M.O. | H | 0,060000 | 3,26 | 0,20
16131.3.7.2 | Luva de aço para eletroduto galvanizado (diâmetro da seção: 3/4 " / tipo de galvanização: A FOGO / MEDIO) | MAT. | UN | 1,000000 | 0,62 | 0,62
PREÇO (mão-de-obra): | [5 empty] | 0,52
PREÇO (material): | [5 empty] | 0.62
PREÇO TOTAL (unit.): | [5 empty] | 1.14
LS(%): 130,70 | [5 empty] | 0.68
BDI(%): 0,00 | [5 empty] | 0
TOTAL TAXA: | [5 empty] | 0.68
PREÇO TOTAL UNIT. (c/ taxa): | [5 empty] | 1.82
12.04.13 | LUVA de ferro galvanizado eletroliticamente, leve Ø 1 " | SER.CG | UN
01270.0.22.1 | Eletricista | M.O. | H | 0,060000 | 5,38 | 0,32
01270.0.5.1 | Ajudante de eletricista | M.O. | H | 0,060000 | 3,26 | 0,20
16131.3.7.3 | Luva de aço para eletroduto galvanizado (diâmetro da seção: 1 " / tipo de galvanização: A FOGO / MEDIO) | MAT. | UN | 1,000000 | 0,67 | 0,67
PREÇO (mão-de-obra): | [5 empty] | 0,52
PREÇO (material): | [5 empty] | 0.67
PREÇO TOTAL (unit.): | [5 empty] | 1.19
LS(%): 130,70 | [5 empty] | 0.68
BDI(%): 0,00 | [5 empty] | 0
TOTAL TAXA: | [5 empty] | 0.68
PREÇO TOTAL UNIT. (c/ taxa): | [5 empty] | 1.87
12.04.14 | CONDULET de aluminio, UNIDUT Ø 3/4" (Elétrica/Lógica dos evaporadores e ventiladores) | SER.CG | UN
01270.0.22.1 | Eletricista | M.O. | H | 0,200000 | 5,38 | 1,08
01270.0.5.1 | Ajudante de eletricista | M.O. | H | 0,200000 | 3,26 | 0,65
16135.3.1.28 | Condulete de alumínio tipo "T" - roscável (diâmetro da seção: 3/4 ") | MAT. | UN | 1,000000 | 5,92 | 5,92
PREÇO (mão-de-obra): | [5 empty] | 1,73
PREÇO (material): | [5 empty] | 5,92
PREÇO TOTAL (unit.): | [5 empty] | 7.65
LS(%): 130,70 | [5 empty] | 2.26
BDI(%): 0,00 | [5 empty] | 0
TOTAL TAXA: | [5 empty] | 2.26
PREÇO TOTAL UNIT. (c/ taxa): | [5 empty] | 9.91
12.04.15 | CONDULET de aluminio, UNIDUT Ø 1" | SER.CG | UN
01270.0.22.1 | Eletricista | M.O. | H | 0,100000 | 5,38 | 0,54
01270.0.5.1 | Ajudante de eletricista | M.O. | H | 0,100000 | 3,26 | 0,33
16135.3.1.29 | Condulete de alumínio tipo "T" - roscável (diâmetro da seção: 1 ") | MAT. | UN | 1,000000 | 12,31 | 12,31
PREÇO (mão-de-obra): | [5 empty] | 0,86
PREÇO (material): | [5 empty] | 12,31
PREÇO TOTAL (unit.): | [5 empty] | 13.17
LS(%): 130,70 | [5 empty] | 1.13
BDI(%): 0,00 | [5 empty] | 0
TOTAL TAXA: | [5 empty] | 1.13
PREÇO TOTAL UNIT. (c/ taxa): | [5 empty] | 14.3
12.04.16 | BUCHA E ARRUELA em alumínio fundido, p/ eletroduto - Ø 3/4 " | SER.CG | UN
01270.0.22.1 | Eletricista | M.O. | H | 0,010000 | 5,38 | 0,05
01270.0.5.1 | Ajudante de eletricista | M.O. | H | 0,010000 | 3,26 | 0,03
16131.3.1.3 | Arruela em zamak (diâmetro da seção: 1 ") | MAT. | UN | 1,000000 | 0,14 | 0,14
16131.3.2.3 | Bucha em zamak para eletroduto (diâmetro da seção: 1 ") | MAT. | UN | 1,000000 | 0,11 | 0,11
PREÇO (mão-de-obra): | [5 empty] | 0,09
PREÇO (material): | [5 empty] | 0,25
PREÇO TOTAL (unit.): | [5 empty] | 0.34
LS(%): 130,70 | [5 empty] | 0.11
BDI(%): 0,00 | [5 empty] | 0
TOTAL TAXA: | [5 empty] | 0.11
PREÇO TOTAL UNIT. (c/ taxa): | [5 empty] | 0.45
12.04.17 | BUCHA E ARRUELA em alumínio fundido, p/ eletroduto - Ø 1 " | SER.CG | UN
01270.0.22.1 | Eletricista | M.O. | H | 0,030000 | 5,38 | 0,16
01270.0.5.1 | Ajudante de eletricista | M.O. | H | 0,030000 | 3,26 | 0,10
16131.3.1.6 | Arruela em zamak (diâmetro da seção: 1 1/4 ") | MAT. | UN | 1,000000 | 0,51 | 0,51
16131.3.2.4 | Bucha em zamak para eletroduto (diâmetro da seção: 1 1/4 ") | MAT. | UN | 1,000000 | 0,49 | 0,49
PREÇO (mão-de-obra): | [5 empty] | 0,26
PREÇO (material): | [5 empty] | 1,00
PREÇO TOTAL (unit.): | [5 empty] | 1.26
LS(%): 130,70 | [5 empty] | 0.34
BDI(%): 0,00 | [5 empty] | 0
TOTAL TAXA: | [5 empty] | 0.34
PREÇO TOTAL UNIT. (c/ taxa): | [5 empty] | 1.6
12.04.18 | CONECTOR Box Reto de 3/4" | SER.CG | UN
01270.0.22.1 | Eletricista | M.O. | H | 0,090000 | 5,38 | 0,48
01270.0.5.1 | Ajudante de eletricista | M.O. | H | 0,090000 | 3,26 | 0,29
15145.3.14.28 | CONECTOR Box Reto de 3/4" | MAT. | UN | 1,000000 | 3,20 | 3,20
PREÇO (mão-de-obra): | [5 empty] | 0,78
PREÇO (material): | [5 empty] | 3,20
PREÇO TOTAL (unit.): | [5 empty] | 3.98
LS(%): 130,70 | [5 empty] | 1.01
BDI(%): 0,00 | [5 empty] | 0
TOTAL TAXA: | [5 empty] | 1.01
PREÇO TOTAL UNIT. (c/ taxa): | [5 empty] | 4.99
12.04.19 | CONECTOR Box Reto de 1" | SER.CG | UN
01270.0.22.1 | Eletricista | M.O. | H | 0,090000 | 5,38 | 0,48
01270.0.5.1 | Ajudante de eletricista | M.O. | H | 0,090000 | 3,26 | 0,29
15145.3.14.319 | CONECTOR Box Reto de 1" | MAT. | UN | 1,000000 | 3,20 | 3,20
PREÇO (mão-de-obra): | [5 empty] | 0,78
PREÇO (material): | [5 empty] | 3,20
PREÇO TOTAL (unit.): | [5 empty] | 3.98
LS(%): 130,70 | [5 empty] | 1.01
BDI(%): 0,00 | [5 empty] | 0
TOTAL TAXA: | [5 empty] | 1.01
PREÇO TOTAL UNIT. (c/ taxa): | [5 empty] | 4.99
12.04.20 | CONDUITE flexível tipo Seal tubo de 3/4" | SER.CG | M
01270.0.22.1 | Eletricista | M.O. | H | 0,150000 | 5,38 | 0,81
01270.0.5.1 | Ajudante de eletricista | M.O. | H | 0,150000 | 3,26 | 0,49
16132.3.2.2 | Eletroduto de PVC flexível corrugado amarelo (diâmetro da seção: 20 mm) | MAT. | M | 1,100000 | 1,40 | 1,54
PREÇO (mão-de-obra): | [5 empty] | 1,30
PREÇO (material): | [5 empty] | 1.54
PREÇO TOTAL (unit.): | [5 empty] | 2.84
LS(%): 130,70 | [5 empty] | 1.69
BDI(%): 0,00 | [5 empty] | 0
TOTAL TAXA: | [5 empty] | 1.69
PREÇO TOTAL UNIT. (c/ taxa): | [5 empty] | 4.53
12.04.21 | CONDUITE flexível tipo Seal tubo de 1" | SER.CG | M
01270.0.22.1 | Eletricista | M.O. | H | 0,150000 | 5,38 | 0,81
01270.0.5.1 | Ajudante de eletricista | M.O. | H | 0,150000 | 3,26 | 0,49
16132.3.2.3 | Eletroduto de PVC flexível corrugado amarelo (diâmetro da seção: 25 mm) | MAT. | M | 1,100000 | 2,24 | 2,46
PREÇO (mão-de-obra): | [5 empty] | 1,30
PREÇO (material): | [5 empty] | 2,46
PREÇO TOTAL (unit.): | [5 empty] | 3.76
LS(%): 130,70 | [5 empty] | 1.69
BDI(%): 0,00 | [5 empty] | 0
TOTAL TAXA: | [5 empty] | 1.69
PREÇO TOTAL UNIT. (c/ taxa): | [5 empty] | 5.45
12.04.22 | PAINEL ELÉTRICO DOS VENTILADORES | SER.CG | UN
01270.0.22.1 | Eletricista | M.O. | H | 4,000000 | 5,38 | 21,52
01270.0.5.1 | Ajudante de eletricista | M.O. | H | 4,000000 | 3,26 | 13,04
16132.3.2.322 | Painel elétrico trifásico para 02 motores | MAT. | UN | 1,000000 | 3189,00 | 3189,00
PREÇO (mão-de-obra): | [5 empty] | 34,56
PREÇO (material): | [5 empty] | 3189,00
PREÇO TOTAL (unit.): | [5 empty] | 3223.56
LS(%): 130,70 | [5 empty] | 45.17
BDI(%): 0,00 | [5 empty] | 0
TOTAL TAXA: | [5 empty] | 45.17
PREÇO TOTAL UNIT. (c/ taxa): | [5 empty] | 3268.73
12.04.23 | SUPORTE para eletrodutos | SER.CG | UN
01270.0.22.1 | Eletricista | M.O. | H | 0,500000 | 5,38 | 2,69
01270.0.5.1 | Ajudante de eletricista | M.O. | H | 0,500000 | 3,26 | 1,63
16131.3.12.1.1 | Acessórios de fixação | MAT. | CJ | 3,000000 | 1,52 | 4,56
16134.3.9.1 | Vergalhão de aço com rosca NC nas extremidades (diâmetro da seção: 1/4 ") | MAT. | M | 1,000000 | 2,06 | 2,06
PREÇO (mão-de-obra): | [5 empty] | 4,32
PREÇO (material): | [5 empty] | 6.62
PREÇO TOTAL (unit.): | [5 empty] | 10.94
LS(%): 130,70 | [5 empty] | 5.65
BDI(%): 0,00 | [5 empty] | 0
TOTAL TAXA: | [5 empty] | 5.65
PREÇO TOTAL UNIT. (c/ taxa): | [5 empty] | 16.59
12.05 | REDE DE DRENO
12.05.01 | TUBO PVC soldavel tigre Ø 3/4"x6m | SER.CG | M
01270.0.24.1 | Encanador | M.O. | H | 0,100000 | 4,41 | 0,44
01270.0.6.1 | Ajudante de encanador | M.O. | H | 0,100000 | 3,26 | 0,33
15143.3.15.2 | Tubo roscável de PVC branco para água fria (diâmetro da seção: 3/4 ") | MAT. | M | 1,010000 | 1,20 | 1,21
15143.3.5.1 | Fita de vedação para tubos e conexões roscáveis (L= 1/2 ") | MAT. | M | 0,400000 | 0,15 | 0,06
PREÇO (mão-de-obra): | [5 empty] | 0,77
PREÇO (material): | [5 empty] | 1,27
PREÇO TOTAL (unit.): | [5 empty] | 2.04
LS(%): 130,70 | [5 empty] | 1
BDI(%): 0,00 | [5 empty] | 0
TOTAL TAXA: | [5 empty] | 1
PREÇO TOTAL UNIT. (c/ taxa): | [5 empty] | 3.04
12.05.02 | TUBO PVC soldavel tigre Ø 1"x 6,0 m | SER.CG | M
01270.0.24.1 | Encanador | M.O. | H | 0,110000 | 4,41 | 0,49
01270.0.6.1 | Ajudante de encanador | M.O. | H | 0,110000 | 3,26 | 0,36
15143.3.15.3 | Tubo roscável de PVC branco para água fria (diâmetro da seção: 1 ") | MAT. | M | 1,010000 | 3,75 | 3,79
15143.3.5.1 | Fita de vedação para tubos e conexões roscáveis (L= 1/2 ") | MAT. | M | 0,500000 | 0,15 | 0,08
PREÇO (mão-de-obra): | [5 empty] | 0,84
PREÇO (material): | [5 empty] | 3.87
PREÇO TOTAL (unit.): | [5 empty] | 4.71
LS(%): 130,70 | [5 empty] | 1.1
BDI(%): 0,00 | [5 empty] | 0
TOTAL TAXA: | [5 empty] | 1.1
PREÇO TOTAL UNIT. (c/ taxa): | [5 empty] | 5.81
12.05.03 | TUBO PVC soldavel tigre Ø 1.1/2"x 6,0 m | SER.CG | M
01270.0.24.1 | Encanador | M.O. | H | 0,130000 | 4,41 | 0,57
01270.0.6.1 | Ajudante de encanador | M.O. | H | 0,130000 | 3,26 | 0,42
15143.3.15.5 | Tubo roscável de PVC branco para água fria (diâmetro da seção: 1 1/2 ") | MAT. | M | 1,010000 | 6,64 | 6,71
15143.3.5.1 | Fita de vedação para tubos e conexões roscáveis (L= 1/2 ") | MAT. | M | 0,800000 | 0,15 | 0,12
PREÇO (mão-de-obra): | [5 empty] | 1,00
PREÇO (material): | [5 empty] | 6.82
PREÇO TOTAL (unit.): | [5 empty] | 7.82
LS(%): 130,70 | [5 empty] | 1.31
BDI(%): 0,00 | [5 empty] | 0
TOTAL TAXA: | [5 empty] | 1.31
PREÇO TOTAL UNIT. (c/ taxa): | [5 empty] | 9.13
12.05.04 | JOELHO 90° de PVC soldável de Ø 3/4" | SER.CG | UN
01270.0.24.1 | Encanador | M.O. | H | 0,100000 | 4,41 | 0,44
01270.0.6.1 | Ajudante de encanador | M.O. | H | 0,100000 | 3,26 | 0,33
15143.3.5.1 | Fita de vedação para tubos e conexões roscáveis (L= 1/2 ") | MAT. | M | 0,780000 | 0,15 | 0,12
15143.3.8.2 | Joelho 90 roscável de PVC branco para água fria (diâmetro da seção: 3/4 ") | MAT. | UN | 1,000000 | 1,48 | 1,48
PREÇO (mão-de-obra): | [5 empty] | 0,77
PREÇO (material): | [5 empty] | 1.59
PREÇO TOTAL (unit.): | [5 empty] | 2.36
LS(%): 130,70 | [5 empty] | 1.01
BDI(%): 0,00 | [5 empty] | 0
TOTAL TAXA: | [5 empty] | 1.01
PREÇO TOTAL UNIT. (c/ taxa): | [5 empty] | 3.37
12.05.05 | JOELHO 90° de PVC soldável de Ø 1" | SER.CG | UN
01270.0.24.1 | Encanador | M.O. | H | 0,100000 | 4,41 | 0,44
01270.0.6.1 | Ajudante de encanador | M.O. | H | 0,100000 | 3,26 | 0,33
15143.3.5.1 | Fita de vedação para tubos e conexões roscáveis (L= 1/2 ") | MAT. | M | 1,000000 | 0,15 | 0,15
15143.3.8.3 | Joelho 90 roscável de PVC branco para água fria (diâmetro da seção: 1 ") | MAT. | UN | 1,000000 | 1,83 | 1,83
PREÇO (mão-de-obra): | [5 empty] | 0,77
PREÇO (material): | [5 empty] | 1,98
PREÇO TOTAL (unit.): | [5 empty] | 2.75
LS(%): 130,70 | [5 empty] | 1
BDI(%): 0,00 | [5 empty] | 0
TOTAL TAXA: | [5 empty] | 1
PREÇO TOTAL UNIT. (c/ taxa): | [5 empty] | 3.75
12.05.06 | JOELHO 90° de PVC soldável de Ø 1.1/2" | SER.CG | UN
01270.0.24.1 | Encanador | M.O. | H | 0,100000 | 4,41 | 0,44
01270.0.6.1 | Ajudante de encanador | M.O. | H | 0,100000 | 3,26 | 0,33
15143.3.5.1 | Fita de vedação para tubos e conexões roscáveis (L= 1/2 ") | MAT. | M | 1,580000 | 0,15 | 0,24
15143.3.8.5 | Joelho 90 roscável de PVC branco para água fria (diâmetro da seção: 1 1/2 ") | MAT. | UN | 1,000000 | 3,88 | 3,88
PREÇO (mão-de-obra): | [5 empty] | 0,77
PREÇO (material): | [5 empty] | 4.11
PREÇO TOTAL (unit.): | [5 empty] | 4.88
LS(%): 130,70 | [5 empty] | 1.01
BDI(%): 0,00 | [5 empty] | 0
TOTAL TAXA: | [5 empty] | 1.01
PREÇO TOTAL UNIT. (c/ taxa): | [5 empty] | 5.89
12.05.07 | ISOLAMENTO térmico para tubos | SER.CG | M2
01270.0.12.1 | Ajudante de manutenção industrial | M.O. | H | 0,050000 | 4,12 | 0,21
01270.0.65.2* | Técnico de refrigeração industrial | M.O. | H | 0,050000 | 9,66 | 0,48
1216134.3.2.2117 | Manta Isolamento ALUTERM, espessura de 6,25 mm | MAT. | M2 | 1,000000 | 13,00 | 13,00
1216134.3.2.236 | Fita aluminizada 50mm - rolo de 10m | MAT. | RL | 0,040000 | 4,80 | 0,19
PREÇO (mão-de-obra): | [5 empty] | 0,69
PREÇO (material): | [5 empty] | 13.19
PREÇO TOTAL (unit.): | [5 empty] | 13.88
LS(%): 130,70 | [5 empty] | 0.9
BDI(%): 0,00 | [5 empty] | 0
TOTAL TAXA: | [5 empty] | 0.9
PREÇO TOTAL UNIT. (c/ taxa): | [5 empty] | 14.78
12.05.08 | SUPORTE para tubulação de PVC | SER.CG | UN
01270.0.22.1 | Eletricista | M.O. | H | 0,500000 | 5,38 | 2,69
01270.0.5.1 | Ajudante de eletricista | M.O. | H | 0,500000 | 3,26 | 1,63
16131.3.12.1.1 | Acessórios de fixação | MAT. | CJ | 3,000000 | 1,52 | 4,56
16134.3.9.1 | Vergalhão de aço com rosca NC nas extremidades (diâmetro da seção: 1/4 ") | MAT. | M | 1,000000 | 2,06 | 2,06
PREÇO (mão-de-obra): | [5 empty] | 4,32
PREÇO (material): | [5 empty] | 6.62
PREÇO TOTAL (unit.): | [5 empty] | 10.94
LS(%): 130,70 | [5 empty] | 5.65
BDI(%): 0,00 | [5 empty] | 0
TOTAL TAXA: | [5 empty] | 5.65
PREÇO TOTAL UNIT. (c/ taxa): | [5 empty] | 16.59
12.06 | INFRA-ESTRUTURA DOS CONTROLES REMOTOS
12.06.01 | CONDULET de aluminio, UNIDUT Ø 3/4" | SER.CG | UN
01270.0.22.1 | Eletricista | M.O. | H | 0,200000 | 5,38 | 1,08
01270.0.5.1 | Ajudante de eletricista | M.O. | H | 0,200000 | 3,26 | 0,65
16135.3.1.28 | Condulete de alumínio tipo "T" - roscável (diâmetro da seção: 3/4 ") | MAT. | UN | 1,000000 | 5,92 | 5,92
PREÇO (mão-de-obra): | [5 empty] | 1,73
PREÇO (material): | [5 empty] | 5,92
PREÇO TOTAL (unit.): | [5 empty] | 7.65
LS(%): 130,70 | [5 empty] | 2.26
BDI(%): 0,00 | [5 empty] | 0
TOTAL TAXA: | [5 empty] | 2.26
PREÇO TOTAL UNIT. (c/ taxa): | [5 empty] | 9.91
12.06.02 | ELETRODUTO DE PVC RÍGIDO ROSCÁVEL 20 MM (3/4") | SER.CG | M
01270.0.22.1 | Eletricista | M.O. | H | 0,200000 | 5,38 | 1,08
01270.0.5.1 | Ajudante de eletricista | M.O. | H | 0,200000 | 3,26 | 0,65
16132.3.3.2 | Eletroduto de PVC rígido roscável (diâmetro da seção: 3/4 ") | MAT. | M | 1,000000 | 1,93 | 1,93
PREÇO (mão-de-obra): | [5 empty] | 1,73
PREÇO (material): | [5 empty] | 1.93
PREÇO TOTAL (unit.): | [5 empty] | 3.66
LS(%): 130,70 | [5 empty] | 2.26
BDI(%): 0,00 | [5 empty] | 0
TOTAL TAXA: | [5 empty] | 2.26
PREÇO TOTAL UNIT. (c/ taxa): | [5 empty] | 5.92
12.06.03 | CABO PP 3 x 2,5 mm² flexível 750V | SER.CG | M
01270.0.22.1 | Eletricista | M.O. | H | 0,100000 | 5,38 | 0,54
01270.0.5.1 | Ajudante de eletricista | M.O. | H | 0,100000 | 3,26 | 0,33
16120.3.5.20 | Cabo elétrico PP 3 x 2,5mm² | MAT. | M | 1,020000 | 2,00 | 2,04
PREÇO (mão-de-obra): | [5 empty] | 0,86
PREÇO (material): | [5 empty] | 2,04
PREÇO TOTAL (unit.): | [5 empty] | 2.9
LS(%): 130,70 | [5 empty] | 1.13
BDI(%): 0,00 | [5 empty] | 0
TOTAL TAXA: | [5 empty] | 1.13
PREÇO TOTAL UNIT. (c/ taxa): | [5 empty] | 4.03
13 | CERCAS E PROTEÇÃO
13.01 | CORRIMAO EM TUBO ACO GALVANIZADO 1 1/4" COM BRACADEIRA | SER.CG | UN
01270.0.1.1 | Ajudante | M.O. | H | 0,350000 | 3,26 | 1,14
01270.0.46.1 | Soldador | M.O. | H | 0,350000 | 5,38 | 1,88
01270.0.64.1 | Serralheiro | M.O. | H | 0,700000 | 7,52 | 5,26
05060.3.33.1 | Parafuso sextavado com rosca soberba zincado branco (comprimento: 40,00 mm / diâmetro nominal: 1/4 ") | MAT. | UN | 1,500000 | 0,16 | 0,24
05090.3.1.5 | Solda OK 46 | MAT. | KG | 0,050000 | 12,88 | 0,64
07620.3.8.3* | Chapa de aço 1/8" | MAT. | M2 | 0,100000 | 100,00 | 10,00
08770.3.8.3* | Bucha para parafuso sextavado com rosca soberba, zincado branco (comprimento: 40,00 mm / diâmetro nominal: 1/4) | MAT. | UN | 1,500000 | 0,20 | 0,30
10830.3.30.4* | Tubo em aço galvanizado 50mm, e=1,7mm | MAT. | M | 1,050000 | 22,00 | 23,10
PREÇO (mão-de-obra): | [5 empty] | 8,29
PREÇO (material): | [5 empty] | 34,28
PREÇO TOTAL (unit.): | [5 empty] | 42.57
LS(%): 130,70 | [5 empty] | 10.83
BDI(%): 0,00 | [5 empty] | 0
TOTAL TAXA: | [5 empty] | 10.83
PREÇO TOTAL UNIT. (c/ taxa): | [5 empty] | 53.4
14 | PINTURA
14.01 | PINTURA EM PRIMER EPOXI EM ESTRUTURA DE ACO CARBONO APLICADO A REVOLVER, UMA DEMAO, ESPESSURA 25MICRA | SER.CG | M2
01270.0.41.1 | Pintor | M.O. | H | 0,080000 | 4,41 | 0,35
01270.0.9.1 | Ajudante de pintor | M.O. | H | 0,040000 | 3,26 | 0,13
09905.3.4.1 | Lixa para superfície metálica grana 100 | MAT. | UN | 0,250000 | 1,72 | 0,43
09960.3.13.1 | Solvente para borracha clorada | MAT. | L | 0,030000 | 9,58 | 0,29
09960.3.2.1 | Primer a base de epóxi | MAT. | L | 0,120000 | 18,03 | 2,16
PREÇO (mão-de-obra): | [5 empty] | 0,48
PREÇO (material): | [5 empty] | 2,88
PREÇO TOTAL (unit.): | [5 empty] | 3.36
LS(%): 130,70 | [5 empty] | 0.64
BDI(%): 0,00 | [5 empty] | 0
TOTAL TAXA: | [5 empty] | 0.64
PREÇO TOTAL UNIT. (c/ taxa): | [5 empty] | 4
14.02 | PINTURA ESMALTE FOSCO, DUAS DEMAOS, PARA FERRO | SER.CG | M2
01270.0.1.19 | Ajudante de pintor | M.O. | H | 0,400000 | 3,26 | 1,30
01270.0.41.1 | Pintor | M.O. | H | 0,400000 | 4,41 | 1,76
09906.3.9.1 | Zarcão | MAT. | L | 0,120000 | 10,56 | 1,27
09910.3.12.1 | Aguarrás mineral | MAT. | L | 0,030000 | 6,98 | 0,21
09910.3.3.1 | Esmalte sintético (tipo de acabamento: ACETINADO) | MAT. | L | 0,160000 | 14,97 | 2,40
09910.3.30.21 | Lixa para superfície metálica grana 100 | MAT. | UN | 0,300000 | 0,74 | 0,22
PREÇO (mão-de-obra): | [5 empty] | 3,07
PREÇO (material): | [5 empty] | 4,09
PREÇO TOTAL (unit.): | [5 empty] | 7.16
LS(%): 130,70 | [5 empty] | 4.01
BDI(%): 0,00 | [5 empty] | 0
TOTAL TAXA: | [5 empty] | 4.01
PREÇO TOTAL UNIT. (c/ taxa): | [5 empty] | 11.17
14.03 | PINTURA EM ESMALTE SINTETICO EM PECAS METALICAS UTILIZANDO REVOLVER/COMPRESSOR, DUAS DEMAOS, INCLUSO UMA DEMAO FUNDO OXIDO DE FERRO/ZARCAO | SER.CG | M2
01270.0.1.19 | Ajudante de pintor | M.O. | H | 0,250000 | 3,26 | 0,82
01270.0.41.1 | Pintor | M.O. | H | 0,350000 | 4,41 | 1,54
09910.3.12.1 | Aguarrás mineral | MAT. | L | 0,030000 | 6,98 | 0,21
09910.3.3.1 | Esmalte sintético (tipo de acabamento: ACETINADO) | MAT. | L | 0,160000 | 14,97 | 2,40
09910.3.30.21 | Lixa para superfície metálica grana 100 | MAT. | UN | 0,300000 | 0,74 | 0,22
PREÇO (mão-de-obra): | [5 empty] | 2,36
PREÇO (material): | [5 empty] | 2.83
PREÇO TOTAL (unit.): | [5 empty] | 5.19
LS(%): 130,70 | [5 empty] | 3.08
BDI(%): 0,00 | [5 empty] | 0
TOTAL TAXA: | [5 empty] | 3.08
PREÇO TOTAL UNIT. (c/ taxa): | [5 empty] | 8.27
14.04 | EMASSAMENTO COM MASSA LATEX PVA PARA AMBIENTES INTERNOS, DUAS DEMAOS | SER.CG | M2
01270.0.41.1 | Pintor | M.O. | H | 0,300000 | 4,41 | 1,32
01270.0.9.1 | Ajudante de pintor | M.O. | H | 0,200000 | 3,26 | 0,65
09905.3.5.1 | Lixa para superfície madeira/massa grana 100 | MAT. | UN | 0,400000 | 0,51 | 0,20
09906.3.5.2 | Massa corrida base PVA | MAT. | KG | 0,700000 | 1,82 | 1,27
PREÇO (mão-de-obra): | [5 empty] | 1.97
PREÇO (material): | [5 empty] | 1,48
PREÇO TOTAL (unit.): | [5 empty] | 3.45
LS(%): 130,70 | [5 empty] | 2.58
BDI(%): 0,00 | [5 empty] | 0
TOTAL TAXA: | [5 empty] | 2.58
PREÇO TOTAL UNIT. (c/ taxa): | [5 empty] | 6.03
14.05 | PINTURA LATEX ACRILICA AMBIENTES INTERNOS/EXTERNOS, DUAS DEMAOS | SER.CG | M2
01270.0.41.1 | Pintor | M.O. | H | 0,350000 | 4,41 | 1,54
01270.0.9.1 | Ajudante de pintor | M.O. | H | 0,350000 | 3,26 | 1,14
09905.3.5.1 | Lixa para superfície madeira/massa grana 100 | MAT. | UN | 0,250000 | 0,51 | 0,13
09906.3.3.1 | Líquido preparador de superfícies | MAT. | L | 0,120000 | 8,15 | 0,98
09910.3.7.2 | Tinta látex acrilíca (tipo de acabamento: FOSCO) | MAT. | L | 0,170000 | 7,91 | 1,34
PREÇO (mão-de-obra): | [5 empty] | 2.68
PREÇO (material): | [5 empty] | 2,45
PREÇO TOTAL (unit.): | [5 empty] | 5.13
LS(%): 130,70 | [5 empty] | 3.51
BDI(%): 0,00 | [5 empty] | 0
TOTAL TAXA: | [5 empty] | 3.51
PREÇO TOTAL UNIT. (c/ taxa): | [5 empty] | 8.64
14.06 | DEMARCACAO COM TINTA ACRILICA PARA PISOS DE FAIXAS EM QUADRA POLIESPORTIVA | SER.CG | M
01270.0.1.19 | Ajudante de pintor | M.O. | H | 0,250000 | 3,26 | 0,82
01270.0.41.1 | Pintor | M.O. | H | 0,200000 | 4,41 | 0,88
09910.3.5.1 | Tinta a base de emulsão acrílica para piso - acabamento liso/rugoso | MAT. | L | 0,030000 | 6,00 | 0,18
PREÇO (mão-de-obra): | [5 empty] | 1.7
PREÇO (material): | [5 empty] | 0,18
PREÇO TOTAL (unit.): | [5 empty] | 1.88
LS(%): 130,70 | [5 empty] | 2.21
BDI(%): 0,00 | [5 empty] | 0
TOTAL TAXA: | [5 empty] | 2.21
PREÇO TOTAL UNIT. (c/ taxa): | [5 empty] | 4.09
15 | LOUÇAS E METAIS
15.01 | BACIA SANITÁRIA COMPLETA CONFORME ESPECIFICAÇÃO (TUBO DE LIGAÇÃO LIGAÇÃO; FIXAÇÃO; VEDAÇÃO E ASSENTO) | SER.CG | UN
01270.0.24.1 | Encanador | M.O. | H | 3,000000 | 4,41 | 13,23
01270.0.6.1 | Ajudante de encanador | M.O. | H | 3,000000 | 3,26 | 9,78
05060.3.12.1 | Parafuso cromado (comprimento: 2 1/2 " / diâmetro nominal: 1/4 ") | MAT. | UN | 2,000000 | 7,69 | 15,38
08770.3.13.1 | Massa para vidro comum | MAT. | KG | 0,100000 | 1,80 | 0,18
15143.3.5.1 | Fita de vedação para tubos e conexões roscáveis (L= 1/2 ") | MAT. | M | 0,560000 | 0,15 | 0,08
15152.3.13.3 | Joelho 90 PBV de PVC branco para esgoto serie normal (diâmetro da seção: 100,00 mm) | MAT. | UN | 1,000000 | 3,39 | 3,39
15410.3.11.1 | Engate flexível de pvc para entrada de água (comprimento: 300,00 mm / diâmetro da seção: 1 " / tipo de acabamento: CROMADO) | MAT. | UN | 1,000000 | 3,03 | 3,03
15410.3.22.1 | Assento plástico para vaso sanitário adulto - padrao popular | MAT. | UN | 1,000000 | 10,88 | 10,88
15410.3.3.91 | Bacia de louça com caixa acoplada | MAT. | UN | 1,000000 | 148,24 | 148,24
PREÇO (mão-de-obra): | [5 empty] | 23,01
PREÇO (material): | [5 empty] | 181,18
PREÇO TOTAL (unit.): | [5 empty] | 204.19
LS(%): 130,70 | [5 empty] | 30.08
BDI(%): 0,00 | [5 empty] | 0
TOTAL TAXA: | [5 empty] | 30.08
PREÇO TOTAL UNIT. (c/ taxa): | [5 empty] | 234.27
15.02 | LAVATÓRIO COMPLETO CONFORME ESPECIFICAÇÃO (SIFÃO METÁLICO; VÁLVULA CROMADA; FIXAÇÃO E VEDAÇÃO) | SER.CG | UN
01270.0.24.1 | Encanador | M.O. | H | 2,750000 | 4,41 | 12,13
01270.0.6.1 | Ajudante de encanador | M.O. | H | 2,750000 | 3,26 | 8,97
05060.3.12.1 | Parafuso cromado (comprimento: 2 1/2 " / diâmetro nominal: 1/4 ") | MAT. | UN | 2,000000 | 7,69 | 15,38
05060.3.5.1 | Bucha de nylon (diâmetro nominal da bucha: 8,00 mm) | MAT. | UN | 2,000000 | 0,14 | 0,28
09305.3.10.1 | Argamassa pré-fabricada de cimento colante | MAT. | KG | 1,500000 | 4,45 | 6,68
15143.3.5.1 | Fita de vedação para tubos e conexões roscáveis (L= 1/2 ") | MAT. | M | 0,840000 | 0,15 | 0,13
15155.3.11.3 | Sifão metálico para lavatorio (tipo de acabamento: CROMADO / diâmetro de entrada: 1 " / diâmetro de saída: 1 1/2 ") | MAT. | UN | 1,000000 | 79,94 | 79,94
15155.3.14.2 | Válvula de escoamento metálica para lavatório / bidê (diâmetro de entrada: 1 ") | MAT. | UN | 1,000000 | 22,48 | 22,48
15410.3.11.1 | Engate flexível de pvc para entrada de água (comprimento: 300,00 mm / diâmetro da seção: 1 " / tipo de acabamento: CROMADO) | MAT. | UN | 1,000000 | 3,03 | 3,03
15410.3.14.3 | Lavatório de louça suspenso - padrao popular | MAT. | UN | 1,000000 | 42,00 | 42,00
PREÇO (mão-de-obra): | [5 empty] | 21,09
PREÇO (material): | [5 empty] | 169,91
PREÇO TOTAL (unit.): | [5 empty] | 191
LS(%): 130,70 | [5 empty] | 27.57
BDI(%): 0,00 | [5 empty] | 0
TOTAL TAXA: | [5 empty] | 27.57
PREÇO TOTAL UNIT. (c/ taxa): | [5 empty] | 218.57
15.03 | TORNEIRA CROMADA CONFORME ESPECIFICAÇÃO | SER.CG | UN
01270.0.24.1 | Encanador | M.O. | H | 1,650000 | 4,41 | 7,28
01270.0.6.1 | Ajudante de encanador | M.O. | H | 1,650000 | 3,26 | 5,38
15143.3.5.1 | Fita de vedação para tubos e conexões roscáveis (L= 1/2 ") | MAT. | M | 0,840000 | 0,15 | 0,13
15480.3.8.155 | Torneira cromada (conforme especificação) | MAT. | UN | 1,000000 | 280,89 | 280,89
PREÇO (mão-de-obra): | [5 empty] | 12,66
PREÇO (material): | [5 empty] | 281.01
PREÇO TOTAL (unit.): | [5 empty] | 293.67
LS(%): 130,70 | [5 empty] | 16.54
BDI(%): 0,00 | [5 empty] | 0
TOTAL TAXA: | [5 empty] | 16.54
PREÇO TOTAL UNIT. (c/ taxa): | [5 empty] | 310.21
15.04 | ENGATE FLEXÍVEL METÁLICO CONFORME ESPECIFICAÇÃO | SER.CG | UN
01270.0.24.1 | Encanador | M.O. | H | 1,000000 | 4,41 | 4,41
01270.0.6.1 | Ajudante de encanador | M.O. | H | 1,000000 | 3,26 | 3,26
15143.3.5.1 | Fita de vedação para tubos e conexões roscáveis (L= 1/2 ") | MAT. | M | 0,840000 | 0,15 | 0,13
15410.3.11.1 | Engate flexível de pvc para entrada de água (comprimento: 300,00 mm / diâmetro da seção: 1 " / tipo de acabamento: CROMADO) | MAT. | UN | 1,000000 | 3,03 | 3,03
PREÇO (mão-de-obra): | [5 empty] | 7,67
PREÇO (material): | [5 empty] | 3,16
PREÇO TOTAL (unit.): | [5 empty] | 10.83
LS(%): 130,70 | [5 empty] | 10.02
BDI(%): 0,00 | [5 empty] | 0
TOTAL TAXA: | [5 empty] | 10.02
PREÇO TOTAL UNIT. (c/ taxa): | [5 empty] | 20.85
15.05 | BARRAS DE APOIO PARA PNE CONFORME ESPECIFICAÇÃO | SER.CG | UN
01270.0.1.1 | Ajudante | M.O. | H | 0,700000 | 3,26 | 2,28
01270.0.40.1 | Pedreiro | M.O. | H | 0,700000 | 4,41 | 3,09
02060.3.2.2 | Areia lavada tipo média | MAT. | M3 | 0,048000 | 40,00 | 1,92
02065.3.5.4 | Cimento portland CP II-F-32 (resistência 32,00 MPa) | MAT. | KG | 6,170000 | 0,62 | 3,83
15007.3.1.4 | Barra de apoio metálica para portadores de necessidades especiais, reta, (diâmetro: 1 1/4 " / comprimento: 900 mm) | MAT. | UN | 1,000000 | 70,00 | 70,00
PREÇO (mão-de-obra): | [5 empty] | 5,37
PREÇO (material): | [5 empty] | 75.74
PREÇO TOTAL (unit.): | [5 empty] | 81.11
LS(%): 130,70 | [5 empty] | 7.02
BDI(%): 0,00 | [5 empty] | 0
TOTAL TAXA: | [5 empty] | 7.02
PREÇO TOTAL UNIT. (c/ taxa): | [5 empty] | 88.13
16 | LIMPEZA
16.01 | LIMPEZA FINAL DA OBRA | SER.CG | M2
01270.0.45.1 | Servente | M.O. | H | 0,150000 | 3,26 | 0,49
PREÇO (mão-de-obra): | [5 empty] | 0,49
PREÇO (material): | [5 empty] | 0,00
PREÇO TOTAL (unit.): | [5 empty] | 0.49
LS(%): 130,70 | [5 empty] | 0.64
BDI(%): 0,00 | [5 empty] | 0
TOTAL TAXA: | [5 empty] | 0.64
PREÇO TOTAL UNIT. (c/ taxa): | [5 empty] | 1.13
Volare 14 - PINI

## Cronograma
OBRA: | REFORMADO EDIFÍCIO SEDE DA PROCURADORIA NO AMAZONAS
DATA: | 2012-11-07
BDI: | 25.18%
CRONOGRAMA FÍSICO FINANCEIRO - PR/AM REFORMA DO TÉRREO E 1º SUBSOLO
ITEM | DESCRIMINAÇÃO |  | MÊS | [5 empty] | TOTAL R$
|  |  | 1 | 2 | 3 | 4 | 5 | 6
1 | SERVIÇOS PRELIMINARES | 0.4005% | MÊS 1: 100% | 1988.71
1988.71
2 | DEMOLIÇÕES, RETIRADAS E REMOÇÕES | 0.1645% | MÊS 1: 50%; MÊS 2: 50% | 823.1
|  |  | 411.55 | 411.55
3 | SERVIÇOS EM TERRA | 0.03609% | MÊS 1: 100% | 123.09
123.09
4 | CONCRETO / METÁLICA | 4.97% | MÊS 1: 10%; MÊS 2: 50%; MÊS 3: 40% | 25153.4
|  |  | 2515.34 | 12576.7 | 10061.36
5 | PAREDES E PAINÉIS | 1.115% | MÊS 2: 40%; MÊS 3: 60% | 5587.68
|  |  |  | 2235.072 | 3352.608
6 | REVESTIMENTO | 1.413% | MÊS 2: 40%; MÊS 3: 60% | 7079.73
|  |  |  | 2831.892 | 4247.838
7 | IMPERMEABILIZAÇÃO | 0.06266% | MÊS 3: 100% | 336.76
336.76
8 | PISO | 0.1085% | MÊS 2: 100% | 543.53
543.53
9 | ESQUADRIAS | 0.9843% | MÊS 2: 40%; MÊS 3: 60% | 4934.6
|  |  |  | 1973.84 | 2960.76
10 | INSTALAÇÕES ELÉTRICAS | 35.49% |  | 15% | 15% | 15% | 45% | 10% | 179338.97
|  |  |  | 26900.8455 | 26900.8455 | 26900.8455 | 80702.5365 | 17933.897
11 | INSTALAÇÕES HIDRÁULICAS | 0.2266% | MÊS 2: 50%; MÊS 3: 50% | 1016.72
|  |  |  | 508.36 | 508.36
12 | SISTEMA CLIMATIZAÇÃO | 47.64% |  | 5% | 5% | 20% | 50% | 20% | 233279.15
|  |  |  | 11663.9575 | 11663.9575 | 46655.83 | 116639.575 | 46655.83
13 | CERCAS E PROTEÇÃO | 0.4271% | MÊS 3: 100% | 2268.43
2268.43
14 | PINTURA | 6.539% | MÊS 4: 30%; MÊS 5: 30%; MÊS 6: 40% | 33047.95
[6 empty] | 9914.385 | 9914.385 | 13219.18
15 | LOUÇAS E METAIS | 0.2706% | MÊS 3: 100% | 1257.93
1257.93
16 | LIMPEZA | 0.1507% | MÊS 6: 100% | 805.46
805.46
MENSAL |  |  | 5038.69 | 59645.747 | 63558.849 | 83471.0605 | 207256.4965 | 78614.367 | 497585.21
|  |  | 1.016% | 11.9% | 12.68% | 16.81% | 41.75% | 15.84%
ACUMULADO |  |  | 5038.69 | 64684.437 | 128243.286 | 211714.3465 | 418970.843 | 497585.21
|  |  | 1.016% | 12.92% | 25.59% | 42.4% | 84.16% | 100%

## LS
OBRA: | REFORMADO EDIFÍCIO SEDE DA PROCURADORIA NO AMAZONAS
DATA: | 2012-11-07
BDI: | 25.18%
CÁLCULO DE ENCARGOS SOCIAIS - PR/AM REFORMA DO TÉRREO E 1º SUBSOLO
Código | Descrição | Fórmulas | Inc. s/ Hora Normal |  |  | Inc. s/ Hora Extra
Grupo
|  |  | A | B | C
G.A | PREVIDENCIA SOCIAL | FIXO | 20 |  |  | 20
| SESI | FIXO | 1.5 |  |  | 1.5
| SENAI | FIXO | 1 |  |  | 1
| SEBRAE | FIXO | 0.6 |  |  | 0.6
| INCRA | FIXO | 0.2 |  |  | 0.2
| Salário Educação | FIXO | 2.5 |  |  | 2.5
| Seg. Contra Acidentes de Trabalho | FIXO | 3 |  |  | 3
| FGTS | FIXO | 8 |  |  | 8
| SECONCI | FIXO | 1 |  |  | 1
TOTAL DOS ENCARGOS BÁSICOS |  |  |  | % |  | 37.8
G.B | Repouso Semanal Remunerado |  |  | 20.2401 |  | 20.2401
| Férias |  |  | 13.4597 |  | 13.4597
| Feriados |  |  | 1.3493 |  | 1.3493
| Aviso Prévio Trabalhado |  |  | 9.4454 |  | 9.4454
| Auxílio-Enfermidade |  |  | 0.506 |  | 0.506
| Licença Paternidade |  |  | 0.16867 |  | 0.16867
| 13º Salário |  |  | 10.1201 |  | 10.1201
TOTAL DOS ENCARGOS - INCIDÊNCIA DO GRUPO A |  |  |  | % |  | 55.2893
G.C | Depósito rescisão sem justa causa |  |  |  | 3.2 | 3.2
| Férias indenizadas |  |  |  | 13.4597 | 13.4597
TOTAL DOS ENCARGOS - SEM INCIDÊNCIA DO GRUPO A |  |  |  | % |  | 16.6597
G.D | Reincidência de A sobre B |  |  | % |  | 20.8994
130.7
TOTAL LS = | [5 empty] | 130.7%

## BDI
OBRA: | REFORMADO EDIFÍCIO SEDE DA PROCURADORIA NO AMAZONAS
DATA: | 2012-11-07
BDI: | 20%
CÁLCULO DO BDI - PR/AM REFORMA DO TÉRREO E 1º SUBSOLO
1 | RISCO | R | 1%
2 | DESPESAS FINANCEIRAS | DF | 1.5%
3 | ADMINISTRAÇÃO CENTRAL | AC | 5%
4 | LUCRO | L | 6.85%
5 | COFINS | I | 3%
6 | PIS |  | 0.65%
7 | ISS |  | 2%
Fórmula do BDI = { [ (1+R) x (1+DF) x (1+AC) x (1+L) ] -1 } x 100 (1-I/100)
TOTAL BDI = |  |  | 20%