## Insumos
PROCURADORIA GERAL DA REPÚBLICA
SUBSECRETARIA DE INFRAESTRUTURA
OBRA: PR/AM - ADEQUAÇÕES DE SEGURANÇA CONTRA INCÊNDIO
LISTAGEM DE INSUMOS
CÓDIGO | DESCRIÇÃO | CLASS | UNID. | PREÇO UNITÁRIO (R$)
1213 | CARPINTEIRO DE FORMAS | M.O. | H | 10.44
1214 | CARPINTEIRO DE ESQUADRIA | M.O. | H | 10.28
2436 | ELETRICISTA OU OFICIAL ELETRICISTA | M.O. | H | 12.74
2696 | ENCANADOR OU BOMBEIRO HIDRAULICO | M.O. | H | 10.44
2700 | MONTADOR | M.O. | H | 18.1
2706 | ENGENHEIRO OU ARQUITETO AUXILIAR/JUNIOR - DE OBRA (encargo de mensalista) | M.O. | H | 66.76
4069 | MESTRE DE OBRAS (encargo de mensalista) | M.O. | H | 32.95
4750 | PEDREIRO | M.O. | H | 10.44
4755 | MARMORISTA/GRANITEIRO | M.O. | H | 9.83
4783 | PINTOR | M.O. | H | 10.44
6111 | SERVENTE | M.O. | H | 7.72
6113 | AJUDANTE DE ELETRICISTA | M.O. | H | 10.35
6115 | AJUDANTE | M.O. | H | 7.72
6116 | AJUDANTE DE ENCANADOR | M.O. | H | 8.5
6117 | AJUDANTE DE CARPINTEIRO | M.O. | H | 7.85
6160 | SOLDADOR | M.O. | H | 12.72
07.03.01.0 | Equipamento de proteção individual | MAT. | UN | 75
07.03.01.1 | Café da manhã / almoço | MAT. | UN | 6.5
07.03.01.2 | Vale transporte | MAT. | UN | 6
116 | REVESTIMENTO IMPERMEABILIZANTE SEMI-FLEXIVEL BI-COMPONENTE TP VIAPLUS 1000 VIAPOL OU MARCA EQUIVALENTE | MAT. | KG | 3.74
367 | AREIA GROSSA | MAT. | M3 | 62.5
370 | AREIA MEDIA | MAT. | M3 | 46.5
400 | ABRACADEIRA TIPO D 3/4" C/ PARAFUSO" | MAT. | UN | 0.75
643 | BETONEIRA 320L DIESEL 5,5HP S/ CARREGADOR MECANICO | MAT. | H | 3.74
851 | BUCHA E ARRUELA ALUMINIO FUNDIDO P/ ELETRODUTO 20MM (3/4) | MAT. | CJ | 0.8
1106 | CAL HIDRATADA, DE 1A. QUALIDADE, PARA ARGAMASSA | MAT. | KG | 1.35
1351 | CHAPA MADEIRA COMPENSADA RESINADA 2,2 X 1,1M X 6MM P/ FORMA CONCRETO | MAT. | UN | 36.75
1379 | CIMENTO PORTLAND COMUM CP I- 32 | MAT. | KG | 0.65
1380 | CIMENTO BRANCO | MAT. | KG | 3.83
1381 | ARGAMASSA OU CIMENTO COLANTE EM PO PARA FIXACAO DE PECAS CERAMICAS | MAT. | KG | 0.65
2488 | CONECTOR RETO 3/4" EM FERRO GALV OU ALUMINIO P/ ADAPTAR ENTRADA DE ELETRODUTO METALICO FLEXIVEL EM QUADROS | MAT. | UN | 1.3
2504 | ELETRODUTO METALICO FLEXIVEL REV EXT PVC PRETO 25MM TIPO COPEX OU EQUIV | MAT. | M | 5.66
2555 | CAIXA DE PASSAGEM 3" X 3" SEXTAVADA EM FERRO GALV" | MAT. | UN | 1.49
2557 | CAIXA DE PASSAGEM 4" X 4" EM FERRO GALV" | MAT. | UN | 1.49
2580 | CONDULETE TIPO "X" EM LIGA ALUMINIO P/ ELETRODUTO ROSCADO 3/4" | MAT. | UN | 10.19
3146 | FITA VEDA ROSCA EM ROLOS 18MMX10M | MAT. | UN | 1.95
3767 | LIXA P/ PAREDE OU MADEIRA | MAT. | UN | 0.58
3768 | LIXA P/ FERRO | MAT. | UN | 2.43
3777 | LONA PLASTICA, COR PRETA, ESPESSURA DE 150 MICRAS | MAT. | M2 | 0.75
4030 | VEU POLIESTER | MAT. | M2 | 9.77
4048 | MASSA CORRIDA A BASE LATEX PVA | MAT. | L | 3.68
4342 | PORCA ZINCADA SEXTAVADA 3/8" | MAT. | UN | 0.11
4350 | BUCHA NYLON S-8 C/ PARAF ROSCA SOBERBA ACO ZINCADO CAB CHATA FENDA SIMPLES 4,8 X 75MM | MAT. | UN | 0.34
4417 | PECA DE MADEIRA LEI 1A QUALIDADE 2,5 X 7,5CM (1 X 3") NAO APARELHADA | MAT. | M | 2.99
4491 | PECA DE MADEIRA 3A/4A QUALIDADE 7,5 X 7,5CM (3X3) NAO APARELHADA | MAT. | M | 4.99
4493 | PECA DE MADEIRA 2A QUALIDADE 7,5 X 7,5CM NAO APARELHADA | MAT. | M | 4.99
4718 | PEDRA BRITADA N. 2 OU 25 MM POSTO PEDREIRA (SEM FRETE) | MAT. | M3 | 107.5
4813 | PLACA DE OBRA (IDENTIFICACAO) PARA CONSTRUCAO CIVIL EM CHAPA GALVANIZADA NUM 22 (NAO INCLUI COLOCACAO) | MAT. | M2 | 320
5061 | PREGO DE ACO 18 X 27 | MAT. | KG | 8
5075 | PREGO DE ACO 18 X 30 | MAT. | KG | 7.44
5318 | SOLVENTE DILUENTE A BASE DE AGUARRAS | MAT. | L | 9.6
5320 | REMOVEDOR DE TINTA OLEO/ESMALTE VERNIZ | MAT. | L | 25.81
5333 | OLEO DE LINHACA | MAT. | L | 14.59
6079 | ARGILA, ARGILA VERMELHA OU ARGILA ARENOSA (RETIRADA NA JAZIDA, SEM TRANSPORTE) | MAT. | M3 | 6.07
7156 | TELA ACO SOLDADA NERVURADA CA-60, Q-196, (3,11 KG/M2), DIÂMETRO DO FIO = 5,0 MM, LARGURA = 2,45 x 6,0 METROS DE COMPRIMENTO, ESPAÇAMENTO DA MALHA = 10 X 10 CM | MAT. | M2 | 15.86
7288 | TINTA ESMALTE SINTETICO FOSCO | MAT. | L | 16.88
7331 | EMULSAO ASFALTICA COM ELASTOMERO | MAT. | KG | 12.61
7307 | FUNDO ANTICORROSIVO TIPO ZARCAO OU EQUIV | MAT. | L | 14.6
7347 | TINTA ACRILICA PARA PISO | MAT. | GL | 33.52
7356 | TINTA LATEX ACRILICA | MAT. | L | 16.29
7543 | TAMPA CEGA EM PVC P/CONDULETE 4 X 2" | MAT. | UN | 3.48
7701 | TUBO ACO GALV C/ COSTURA DIN 2440/NBR 5580 CLASSE MEDIA DN 2.1/2" (65MM) E=3,65MM - 6,51KG/M | MAT. | M | 52.1
10485 | VIBRADOR DE IMERSAO C/ MOTOR ELETRICO 2HP MONOFASICO QUALQUER DIAM C/ MANGOTE | MAT. | H | 1.91
10527 | ANDAIME METALICO TUBULAR DE ENCAIXE TIPO TORRE, C/ LARGURA ATE 2M, ALTURA 1,00M | MAT. | M/MES | 13
10532 | BETONEIRA 320L ELETRICA TRIFASICA 3HP S/ CARREGADOR MECANICO | MAT. | H | 2.25
10776 | CONTAINER 220 X 620CM P/ ESCRITORIO S/ DIVISORIAS TIPO CANTEIRO MOD. 1401 OU SIMILAR | MAT. | MES | 414.06
10886 | EXTINTOR DE INCENDIO C/ CARGA DE AGUA PRESSURIZADA AP 10L | MAT. | UN | 141.83
10889 | EXTINTOR DE INCENDIO C/ CARGA GAS CARBONICO CO2 6KG | MAT. | UN | 486.3
10892 | EXTINTOR DE INCENDIO C/ CARGA DE PO QUIMICO SECO PQS 6KG | MAT. | UN | 162.1
10899 | ADAPTADOR EM LATAO P/ INSTALACAO PREDIAL DE COMBATE A INCENDIO ENGATE RAPIDO 2 1/2" X ROSCA INTERNA 5 FIOS 2 1/2" | MAT. | UN | 47.31
10904 | REGISTRO OU VÁLVULA GLOBO ANGULAR DE LATÃO, 45 GRAUS, D = 2 1/2", PARA HIDRANTES EM INSTALAÇÃO PREDIAL DE INCÊNDIO | MAT. | UN | 108
10905 | TAMPAO LATAO C/ CORRENTE P/ INSTALACAO PREDIAL COMBATE A INCENDIO ENGATE RAPIDO 2 1/2" | MAT. | UN | 56.57
10997 | ELETRODO AWS E-7018 (OK 48.04; WI 718) D=4MM (SOLDA ELETRICA) | MAT. | KG | 17.95
11587 | FORRO PVC EM PLACAS LARG=10CM E=8MM COMP=6M LISO (INCL COLOCACAO) | MAT. | M2 | 36.95
11794 | GRANITO AMENDOA POLIDO PARA BANCADA ESP = 2CM | MAT. | M2 | 385.06
11890 | FIO/CORDAO COBRE ISOLADO PARALELO OU TORCIDO 2 X 1,5MM2, TIPO PLASTIFLEX PIRELLI OU EQUIV | MAT. | M | 1.52
11950 | BUCHA NYLON S-6 C/ PARAFUSO ACO ZINC CAB CHATA ROSCA SOBERBA 4,2 X 45MM | MAT. | UN | 0.21
11964 | PARAFUSO ACO CHUMBADOR PARABOLT 3/8" X 75MM | MAT. | UN | 1.26
14148 | PORCA ZINCADA SEXTAVADA ALTA 1/4" | MAT. | UN | 0.66
20231 | RODAPE GRANITO 10 X 2CM | MAT. | M | 58.86
20969 | ESGUICHO EM LATAO JATO NEBLINA P/ INSTALACAO PREDIAL COMBATE A INCENDIO ENGATE RAPIDO 1 1/2" | MAT. | UN | 126.83
20972 | REDUCAO FIXA TIPO STORZ LATAO P/ INST. PREDIAL COMBATE A INCENDIO ENGATE RAPIDO 2.1/2" X 1.1/2" | MAT. | UN | 77.14
21128 | ELETRODUTO FERRO GALV OU ZINCADO ELETROLIT LEVE PAREDE 0,90MM - 3/4" NBR 13057 | MAT. | M | 4.37
25931 | DISCO DE CORTE DIAMANTADO - 7", PARA ESMERILHADEIRA, SEGMENTADO, PARA CONCRETO | MAT. | UN | 63.91
25982 | PISO EM GRANITO BRANCO QUARTZ 50X50CM E=2CM LEVIGADO | MAT. | M2 | 337.76
16037000016 | Bloco autônomo para iluminação de emergência com LED, autonomia até 3h | MAT. | UN | 52
00011976.1 | Chumbador jaqueta e cone Ø 1/4 " | MAT. | UN | 2.5
01.006.000025.SET | Furo em concreto com broca de vídea, utilizando martele elétrico (diâmetro da broca: 1 " / profundidade do furo: até 15 cm) (material+mão de obra) | MAT. | UN | 15
02.03.001 | Caçamba (5 m³) para transporte de entulho | MAT. | UN | 130
03.02.05 | Fita Antiderrapante Transparente, largura 5 cm, comprimento 30 m | MAT. | UN | 185
05.11.006 | Fita dupla face de alta resistência | MAT. | M | 9.3
05125.6.6.19 | Chumbador - grapa | MAT. | UN | 8.5
07.007.000021.1 | Vergalhão de aço com rosca NC nas extremidades (diâmetro da seção: 3/8 ") | MAT. | M | 3.4
07.007.000021.MAT | Vergalhão de aço com rosca NC nas extremidades (diâmetro da seção: 1/4 ") | MAT. | M | 2.2
09500.6.3.2.1 | Forro de gesso acartonado - colocado , fixo com acabamento monolítico com perfis em aço galvanizado (espessura: 12,5 mm) | MAT. | M2 | 65
09905.3.2.1 | Trincha dupla (largura: 2 ") | MAT. | UN | 12.9
12000.3.1 | Placa de plástico rígido, c/ pictograma conforme projeto - Tipo 3 | MAT. | UN | 20
12000.3.10 | Placa de plástico rígido, c/ pictograma conforme projeto - Tipo 17B | MAT. | UN | 30
12000.3.11 | Placa de plástico rígido, c/ pictograma conforme projeto - Tipo 17C | MAT. | UN | 30
12000.3.12 | Placa de plástico rígido, c/ pictograma conforme projeto - Tipo 19 - 252x126mm | MAT. | UN | 25
12000.3.13 | Placa de plástico rígido, c/ pictograma conforme projeto - Tipo 19 - 179x179mm | MAT. | UN | 20
12000.3.14 | Placa de plástico rígido, c/ pictograma conforme projeto - Tipo 20 | MAT. | UN | 20
12000.3.15 | Placa de plástico rígido, c/ pictograma conforme projeto - Tipo 21A | MAT. | UN | 20
12000.3.16 | Placa de plástico rígido, c/ pictograma conforme projeto - Tipo 23 - 224x224mm | MAT. | UN | 20
12000.3.17 | Placa de plástico rígido, c/ pictograma conforme projeto - Tipo 23 - 358x358mm | MAT. | UN | 25
12000.3.18 | Placa de plástico rígido, c/ pictograma conforme projeto - Tipo 25 | MAT. | UN | 25
12000.3.19 | Placa de plástico rígido, c/ pictograma conforme projeto - Tipo 30 | MAT. | UN | 30
12000.3.2 | Placa de plástico rígido, c/ pictograma conforme projeto - Tipo 4 | MAT. | UN | 20
12000.3.20 | Suporte metálico para placa de sinalização no teto (corrente) | MAT. | UN | 15
12000.3.3 | Placa de plástico rígido, c/ pictograma conforme projeto - Tipo 6 | MAT. | UN | 20
12000.3.4 | Placa de plástico rígido, c/ pictograma conforme projeto - Tipo 9 | MAT. | UN | 20
12000.3.5 | Placa de plástico rígido, c/ pictograma conforme projeto - Tipo 14 | MAT. | UN | 30
12000.3.6 | Placa de plástico rígido, c/ pictograma conforme projeto - Tipo 16A | MAT. | UN | 30
12000.3.7 | Placa de plástico rígido, c/ pictograma conforme projeto - Tipo 16B | MAT. | UN | 30
12000.3.8 | Placa de plástico rígido, c/ pictograma conforme projeto - Tipo 16C | MAT. | UN | 30
12000.3.9 | Placa de plástico rígido, c/ pictograma conforme projeto - Tipo 17A | MAT. | UN | 30
12000.4.1 | Suporte para extintor, tipo tripé | MAT. | UN | 20
12000.4.2 | Abrigo para extintor externo, dimensões 75 x 30 x 25 cm, com visor em vidro | MAT. | UN | 188
13105.3.3.65.2 | Braçadeira tipo A galvanizada - Ø 1 1/2 " a 2 1/2 " - chapa #18 | MAT. | UN | 2.5
15130.5.2.4.10 | Bomba centrífuga de incêndio, pressão 43 mca, vazão 24,5 m³/h, pot. 10,0 CV, conexão Ø 2 1/2 ", ref.: BPI-22 R/F 2 1/2" (162 mm), Schneider ou equivalente | MAT. | UN | 2404.11
16.027.000041.MAT | Arruela em aço galvanizado - lisa (diâmetro da seção: 1/4 " / tipo de galvanização: a fogo) | MAT. | UN | 0.03
16100.3.2.1 | Acionador manual tipo "quebra-vidro" inteligente endereçável, modelo AM-E, Ilumac ou equivalente técnico | MAT. | UN | 99
16100.3.2.2 | Sirene audio-visual, modelo SAV-E, Ilumac ou equivalente técnico | MAT. | UN | 89.4
16100.3.2.4.1 | Detector de fumaça inteligente endereçável com base, tipo óptico, modelo DFN-E, Ilumac ou equivalente técnico | MAT. | UN | 90.45
16100.3.2.5 | Detector de temperatura inteligente endereçável com base, tipo termovelocímetro, modelo DTM-E, Ilumac ou equivalente técnico | MAT. | UN | 118.2
16100.3.2.5.2 | Módulo isolador de linha, modelo MIC-E, Ilumac ou equivalente técnico | MAT. | UN | 125
16100.3.2.7 | Central inteligente endereçável de detecção e alarme de incêndio, com baterias e acessórios de montagem, modelo KE-80, Ilumac ou equivalente | MAT. | UN | 1740
16115.3.1 | Arruela lisa de Ø 3/8 " - galvanizada | MAT. | UN | 0.04
16120.3.5.30.2 | Cabo com blindagem eletrostática 3 x 1,50 mm² mais dreno, isolação em PVC e classe de isolação 300V, ref.: MA, Poliron ou equivalente | MAT. | M | 3.75
20110.1.1 | FITA ADESIVA ZEBRADA PARA SINALIZAÇÃO, LARGURA 50 MM, COMPRIMENTO 30 M | MAT. | UN | 30.5
20110.1.2 | FITA ADESIVA ZEBRADA PARA SINALIZAÇÃO DE OBSTÁCULO, LARGURA 200 MM, COMPRIMENTO 50 CM | MAT. | UN | 54
21030.1 | MANGUEIRA DE INCENDIO C/ CAPA TECIDO FIO POLIESTER TUBO INT BORRACHA TIPO 2, C/ UNIOES E EMPAT INT LATAO C/ ENG RAP E ANEIS EXP P/ EMP MANG COBRE D = 1 1/2 L = 15 M | MAT. | UN | 310
7697.1 | TUBO ACO GALV C/ COSTURA DIN 2440/NBR 5580 CLASSE MEDIA Ø 45 MM | MAT. | M | 27.62
7697.2 | TUBO ACO GALV QUADRADO CLASSE MEDIA 50 x 50 MM | MAT. | M | 55
7697.3 | PLACA DE AÇO PERFURADA OPACIDADE 80%, FURO Ø 2 MM | MAT. | M2 | 200
80000.1.1.20 | Testes, programação e comissionamento | MAT. | CJ | 750
80000.1.3.9 | Suporte L em aço galvanizado | MAT. | UN | 5
9620.3.1.2.1 | Piso tátil de alerta, em placa de concreto (dimensões: 25 x 25 cm / traço 1:3 / ref.: Linha Standard-Cimento Amarelo, Andaluz Acessibilidade ou equivalente) | MAT. | M2 | 80
9620.3.1.4 | Piso tátil direcional, em placa de concreto (dimensões: 25 x 25 cm / traço 1:3 / ref.: Linha Standard-Cimento Amarelo, Andaluz Acessibilidade ou equivalente) | MAT. | M2 | 80

## Analítico
[8 empty] | 0 | Total
PROCURADORIA GERAL DA REPÚBLICA | [8 empty] | MO |  | CÓDIGO | DESCRIÇÃO | CLASS | UNIDADE | COEF. | PREÇO(R$) | TOTAL(R$)
SUBSECRETARIA DE INFRAESTRUTURA | [8 empty] | MAT |  | 6111 | SERVENTE | M.O. | H |  | 7.72
[8 empty] | 0 | Total (unit) |  | 14 | 15 | 16 | 17 | 18 | 19
OBRA: PR/AM - ADEQUAÇÕES DE SEGURANÇA CONTRA INCÊNDIO | [8 empty] | LS
PLANILHA ANALÍTICA | [7 empty] | 0 | BDI
[9 empty] | ADM |  | 19: PREÇO (mão-de-obra):
Leis Sociais Desoneradas (horista SINAPI) [já estão incluídas no preço unitário]: LS | [5 empty] | 85.34% |  | 0 | TOTAL TAXA |  | 19: PREÇO (material):
Benefícios e Despesas Indiretas: BDI | [5 empty] | 25.2% |  | 0 | TOT. unit
[8 empty] | 0 | total ger
ITEM | DESCRIÇÃO | CLASS | UNID. | COEF. | UNIT. (R$) | TOTAL (R$) |  |  | QUANT |  | 19: total
0
1 | ARQUITETURA | [5 empty] | 1
01.01 | FORROS (TODOS OS PAVIMENTOS) | [5 empty] | 1 |  |  |  | MO | MAT | Quant |  |  | P. TOTAL
01.01.01 | FORRO DE GESSO acartonado fixo, monolítico, aparafusado em perfis metálicos espaçados a 0,60m, suspensos por pendurais rígidos reguláveis, espaçados a cada 1,00 m (espessura: 12,5 mm) | SER.CG | M2 |  |  |  | 1 |  |  | 01.01.01 | 14: 0; 15: 65
09500.6.3.2.1 | Forro de gesso acartonado - colocado , fixo com acabamento monolítico com perfis em aço galvanizado (espessura: 12,5 mm) | MAT. | M2 | 1 | 65 | 65 | 1 |  | 65
PREÇO (mão-de-obra): | [5 empty] | 0 | 1 |  |  |  | 19: BDI
PREÇO (material): | [5 empty] | 65 | 1
PREÇO TOTAL (unit.): | [5 empty] | 65 | 1
LS (%): | [5 empty] | 0 | 1 |  |  |  | 19: TOTAL TAXA
BDI (%): | [5 empty] | 16.38 | 1
ADM (%): | [5 empty] | 0 | 1
TOTAL TAXA: | [5 empty] | 16.38 | 1 |  |  |  | 19: P. TOTAL UNIT
PREÇO TOTAL UNIT. (c/ taxa): | [5 empty] | 81.38 | 1
QUANTIDADE: | [5 empty] | 110 | 1
PREÇO TOTAL (c/ taxa): | [5 empty] | 8951.8 | 1 |  |  |  | 17: 8951.8; 19: P. TOTAL TAXA
1
01.01.02 | FORRO PVC EM PLACAS COM LARGURA DE 10CM, ESPESSURA 8MM, COMP DE 6,0M,LISO, (INCLUSIVE COLOCACAO, EXCLUSIVE ESTRUTURA DE SUPORTE) | SER.CG | M2 |  |  |  | 2 |  |  | 01.01.02 | 14: 0; 15: 36.95
11587 | FORRO PVC EM PLACAS LARG=10CM E=8MM COMP=6M LISO (INCL COLOCACAO) | MAT. | M2 | 1 | 36.95 | 36.95 | 2 |  | 36.95
PREÇO (mão-de-obra): | [5 empty] | 0 | 2 |  |  |  | 19: PROCV-DESCRIÇÃO
PREÇO (material): | [5 empty] | 36.95 | 2
PREÇO TOTAL (unit.): | [5 empty] | 36.95 | 2
LS (%): | [5 empty] | 0 | 2 |  |  |  | 19: PROCV-CLASS
BDI (%): | [5 empty] | 9.31 | 2
ADM (%): | [5 empty] | 0 | 2
TOTAL TAXA: | [5 empty] | 9.31 | 2 |  |  |  | 19: PROCV-UNID
PREÇO TOTAL UNIT. (c/ taxa): | [5 empty] | 46.26 | 2
QUANTIDADE: | [5 empty] | 80 | 2
PREÇO TOTAL (c/ taxa): | [5 empty] | 3700.8 | 2 |  |  |  | 17: 3700.8; 19: PROCV-PREÇO
2
01.01.03 | EMASSAMENTO COM MASSA LATEX PVA PARA AMBIENTES INTERNOS, DUAS DEMAOS | SER.CG | M2 |  |  |  | 3 |  |  | 01.01.03 | 14: 4.67; 15: 2.8
3767 | LIXA P/ PAREDE OU MADEIRA | MAT. | UN | 0.4 | 0.58 | 0.23 | 3 |  | 0.23
4048 | MASSA CORRIDA A BASE LATEX PVA | MAT. | L | 0.7 | 3.68 | 2.57 | 3 |  | 2.57
4783 | PINTOR | M.O. | H | 0.3 | 10.44 | 3.13 | 3 | 3.13
6115 | AJUDANTE | M.O. | H | 0.2 | 7.72 | 1.54 | 3 | 1.54
PREÇO (mão-de-obra): | [5 empty] | 4.67 | 3
PREÇO (material): | [5 empty] | 2.8 | 3
PREÇO TOTAL (unit.): | [5 empty] | 7.47 | 3
LS (%): | [5 empty] | 0 | 3
BDI (%): | [5 empty] | 1.88 | 3
ADM (%): | [5 empty] | 0 | 3
TOTAL TAXA: | [5 empty] | 1.88 | 3
PREÇO TOTAL UNIT. (c/ taxa): | [5 empty] | 9.35 | 3
QUANTIDADE: | [5 empty] | 480 | 3
PREÇO TOTAL (c/ taxa): | [5 empty] | 4488 | 3 |  |  |  | 17: 4488
3
01.01.04 | PINTURA LATEX ACRILICA AMBIENTES INTERNOS/EXTERNOS, DUAS DEMAOS | SER.CG | M2 |  |  |  | 4 |  |  | 01.01.04 | 14: 7.77; 15: 4.13
3767 | LIXA P/ PAREDE OU MADEIRA | MAT. | UN | 0.4 | 0.58 | 0.23 | 4 |  | 0.23
4783 | PINTOR | M.O. | H | 0.45 | 10.44 | 4.69 | 4 | 4.69
7356 | TINTA LATEX ACRILICA | MAT. | L | 0.24 | 16.29 | 3.9 | 4 |  | 3.9
6115 | AJUDANTE | M.O. | H | 0.4 | 7.72 | 3.08 | 4 | 3.08
PREÇO (mão-de-obra): | [5 empty] | 7.77 | 4
PREÇO (material): | [5 empty] | 4.13 | 4
PREÇO TOTAL (unit.): | [5 empty] | 11.9 | 4
LS (%): | [5 empty] | 0 | 4
BDI (%): | [5 empty] | 2.99 | 4
ADM (%): | [5 empty] | 0 | 4
TOTAL TAXA: | [5 empty] | 2.99 | 4
PREÇO TOTAL UNIT. (c/ taxa): | [5 empty] | 14.89 | 4
QUANTIDADE: | [5 empty] | 1200 | 4
PREÇO TOTAL (c/ taxa): | [5 empty] | 17868 | 4 |  |  |  | 17: 17868
4
01.02 | ESCADAS E CORRIMÃOS | [5 empty] | 5
01.02.01 | CORRIMÃO SIMPLES DE AÇO GALVANIZADO Ø 45 MM FIXO NA PAREDE, INCLUSIVE LIXAMENTO E PINTURA ESMALTE | SER.CG | M |  |  |  | 5 |  |  | 01.02.01 | 14: 20.66; 15: 0
6115 | AJUDANTE | M.O. | H | 1.505 | 7.72 | 11.61 | 5 | 11.61
2700 | MONTADOR | M.O. | H | 0.5 | 18.1 | 9.05 | 5 | 9.05
6160 | SOLDADOR | M.O. | H | 0.25 | 12.72 | 3.18 | 5 | 3.18
10997 | ELETRODO AWS E-7018 (OK 48.04; WI 718) D=4MM (SOLDA ELETRICA) | MAT. | KG | 0.2 | 17.95 | 3.59 | 5 |  | 3.59
05125.6.6.19 | Chumbador - grapa | MAT. | UN | 0.7 | 8.5 | 5.95 | 5 |  | 5.95
7697.1 | TUBO ACO GALV C/ COSTURA DIN 2440/NBR 5580 CLASSE MEDIA Ø 45 MM | MAT. | M | 1.2 | 27.62 | 33.14 | 5 |  | 33.14
3768 | LIXA P/ FERRO | MAT. | UN | 0.011 | 2.43 | 0.02 | 5 |  | 0.02
5320 | REMOVEDOR DE TINTA OLEO/ESMALTE VERNIZ | MAT. | L | 0.001 | 25.81 | 0.02 | 5 |  | 0.02
6111 | SERVENTE | M.O. | H | 0.005 | 7.72 | 0.03 | 5 | 0.03
4783 | PINTOR | M.O. | H | 0.005 | 10.44 | 0.05 | 5 | 0.05
5318 | SOLVENTE DILUENTE A BASE DE AGUARRAS | MAT. | L | 0.0007 | 9.6 | 0 | 5 |  | 0
7288 | TINTA ESMALTE SINTETICO FOSCO | MAT. | L | 0.0024 | 16.88 | 0.04 | 5 |  | 0.04
PREÇO (mão-de-obra): | [5 empty] | 23.92 | 5
PREÇO (material): | [5 empty] | 42.76 | 5
PREÇO TOTAL (unit.): | [5 empty] | 66.68 | 5
LS (%): | [5 empty] | 0 | 5
BDI (%): | [5 empty] | 16.8 | 5
ADM (%): | [5 empty] | 0 | 5
TOTAL TAXA: | [5 empty] | 16.8 | 5
PREÇO TOTAL UNIT. (c/ taxa): | [5 empty] | 83.48 | 5
QUANTIDADE: | [5 empty] | 80 | 5
PREÇO TOTAL (c/ taxa): | [5 empty] | 6678.4 | 5 |  |  |  | 17: 6678.4
5
01.02.02 | CORRIMÃO DUPLO DE AÇO GALVANIZADO Ø 45 MM FIXO EM GUARDA-CORPO (ESCADA DE EMERGÊNCIA), INCLUSIVE LIXAMENTO E PINTURA ESMALTE | SER.CG | M |  |  |  | 6 |  |  | 01.02.02 | 14: 47.69; 15: 64.41
6115 | AJUDANTE | M.O. | H | 2.0125 | 7.72 | 15.53 | 6 | 15.53
10997 | ELETRODO AWS E-7018 (OK 48.04; WI 718) D=4MM (SOLDA ELETRICA) | MAT. | KG | 0.2 | 17.95 | 3.59 | 6 |  | 3.59
2700 | MONTADOR | M.O. | H | 1.25 | 18.1 | 22.62 | 6 | 22.62
6160 | SOLDADOR | M.O. | H | 0.75 | 12.72 | 9.54 | 6 | 9.54
7697.1 | TUBO ACO GALV C/ COSTURA DIN 2440/NBR 5580 CLASSE MEDIA Ø 45 MM | MAT. | M | 2.2 | 27.62 | 60.76 | 6 |  | 60.76
3768 | LIXA P/ FERRO | MAT. | UN | 0.0275 | 2.43 | 0.06 | 6 |  | 0.06
4783 | PINTOR | M.O. | H | 0.0125 | 10.44 | 0.13 | 6 | 0.13
5318 | SOLVENTE DILUENTE A BASE DE AGUARRAS | MAT. | L | 0.00175 | 9.6 | 0.01 | 6 |  | 0.01
7288 | TINTA ESMALTE SINTETICO FOSCO | MAT. | L | 0.006 | 16.88 | 0.1 | 6 |  | 0.1
5320 | REMOVEDOR DE TINTA OLEO/ESMALTE VERNIZ | MAT. | L | 0.0025 | 25.81 | 0.06 | 6 |  | 0.06
6111 | SERVENTE | M.O. | H | 0.0125 | 7.72 | 0.09 | 6 | 0.09
PREÇO (mão-de-obra): | [5 empty] | 47.91 | 6
PREÇO (material): | [5 empty] | 64.58 | 6
PREÇO TOTAL (unit.): | [5 empty] | 112.49 | 6
LS (%): | [5 empty] | 0 | 6
BDI (%): | [5 empty] | 28.35 | 6
ADM (%): | [5 empty] | 0 | 6
TOTAL TAXA: | [5 empty] | 28.35 | 6
PREÇO TOTAL UNIT. (c/ taxa): | [5 empty] | 140.84 | 6
QUANTIDADE: | [5 empty] | 25 | 6
PREÇO TOTAL (c/ taxa): | [5 empty] | 3521 | 6 |  |  |  | 17: 3521
6
01.02.03 | GUARDA-CORPO DE TUBO DE AÇO GALVANIZADO QUADRADO (45 MM) E TELA PERFURADA FIXO NA ESCADA (ESCADA DE EMERGÊNCIA), INCLUSIVE LIXAMENTO E PINTURA ESMALTE | SER.CG | M |  |  |  | 7 |  |  | 01.02.03 | 14: 107.58; 15: 430.22
6115 | AJUDANTE | M.O. | H | 4.6 | 7.72 | 35.51 | 7 | 35.51
10997 | ELETRODO AWS E-7018 (OK 48.04; WI 718) D=4MM (SOLDA ELETRICA) | MAT. | KG | 1.2 | 17.95 | 21.54 | 7 |  | 21.54
2700 | MONTADOR | M.O. | H | 2 | 18.1 | 36.2 | 7 | 36.2
6160 | SOLDADOR | M.O. | H | 1.25 | 12.72 | 15.9 | 7 | 15.9
7697.2 | TUBO ACO GALV QUADRADO CLASSE MEDIA 50 x 50 MM | MAT. | M | 2.8 | 55 | 154 | 7 |  | 154
7697.3 | PLACA DE AÇO PERFURADA OPACIDADE 80%, FURO Ø 2 MM | MAT. | M2 | 1.1 | 200 | 220 | 7 |  | 220
05125.6.6.19 | Chumbador - grapa | MAT. | UN | 1.5 | 8.5 | 12.75 | 7 |  | 12.75
3768 | LIXA P/ FERRO | MAT. | UN | 2.42 | 2.43 | 5.88 | 7 |  | 5.88
4783 | PINTOR | M.O. | H | 1.1 | 10.44 | 11.48 | 7 | 11.48
5318 | SOLVENTE DILUENTE A BASE DE AGUARRAS | MAT. | L | 0.154 | 9.6 | 1.47 | 7 |  | 1.47
7288 | TINTA ESMALTE SINTETICO FOSCO | MAT. | L | 0.528 | 16.88 | 8.91 | 7 |  | 8.91
5320 | REMOVEDOR DE TINTA OLEO/ESMALTE VERNIZ | MAT. | L | 0.22 | 25.81 | 5.67 | 7 |  | 5.67
6111 | SERVENTE | M.O. | H | 1.1 | 7.72 | 8.49 | 7 | 8.49
PREÇO (mão-de-obra): | [5 empty] | 107.58 | 7
PREÇO (material): | [5 empty] | 430.22 | 7
PREÇO TOTAL (unit.): | [5 empty] | 537.8 | 7
LS (%): | [5 empty] | 0 | 7
BDI (%): | [5 empty] | 135.54 | 7
ADM (%): | [5 empty] | 0 | 7
TOTAL TAXA: | [5 empty] | 135.54 | 7
PREÇO TOTAL UNIT. (c/ taxa): | [5 empty] | 673.34 | 7
QUANTIDADE: | [5 empty] | 25 | 7
PREÇO TOTAL (c/ taxa): | [5 empty] | 16833.5 | 7 |  |  |  | 17: 16833.5
7
01.02.04 | EXECUÇÃO de rasgo em alvenaria (pontos de fixação) | SER.CG | M |  |  |  | 8 |  |  | 01.02.04 | 14: 1.81; 15: 0
4750 | PEDREIRO | M.O. | H | 0.1 | 10.44 | 1.04 | 8 | 1.04
6111 | SERVENTE | M.O. | H | 0.1 | 7.72 | 0.77 | 8 | 0.77
PREÇO (mão-de-obra): | [5 empty] | 1.81 | 8
PREÇO (material): | [5 empty] | 0 | 8
PREÇO TOTAL (unit.): | [5 empty] | 1.81 | 8
LS (%): | [5 empty] | 0 | 8
BDI (%): | [5 empty] | 0.45 | 8
ADM (%): | [5 empty] | 0 | 8
TOTAL TAXA: | [5 empty] | 0.45 | 8
PREÇO TOTAL UNIT. (c/ taxa): | [5 empty] | 2.26 | 8
QUANTIDADE: | [5 empty] | 63 | 8
PREÇO TOTAL (c/ taxa): | [5 empty] | 142.38 | 8 |  |  |  | 17: 142.38
8
01.02.05 | ENCHIMENTO de rasgo com argamassa (pontos de fixação) | SER.CG | M |  |  |  | 9 |  |  | 01.02.05 | 14: 1.88; 15: 0.58
4750 | PEDREIRO | M.O. | H | 0.1 | 10.44 | 1.04 | 9 | 1.04
6111 | SERVENTE | M.O. | H | 0.109 | 7.72 | 0.84 | 9 | 0.84
367 | AREIA GROSSA | MAT. | M3 | 0.0019455 | 62.5 | 0.12 | 9 |  | 0.12
1379 | CIMENTO PORTLAND COMUM CP I- 32 | MAT. | KG | 0.7095 | 0.65 | 0.46 | 9 |  | 0.46
10532 | BETONEIRA 320L ELETRICA TRIFASICA 3HP S/ CARREGADOR MECANICO | MAT. | H | 0.001071 | 2.25 | 0 | 9 |  | 0
PREÇO (mão-de-obra): | [5 empty] | 1.88 | 9
PREÇO (material): | [5 empty] | 0.58 | 9
PREÇO TOTAL (unit.): | [5 empty] | 2.46 | 9
LS (%): | [5 empty] | 0 | 9
BDI (%): | [5 empty] | 0.61 | 9
ADM (%): | [5 empty] | 0 | 9
TOTAL TAXA: | [5 empty] | 0.61 | 9
PREÇO TOTAL UNIT. (c/ taxa): | [5 empty] | 3.07 | 9
QUANTIDADE: | [5 empty] | 63 | 9
PREÇO TOTAL (c/ taxa): | [5 empty] | 193.41 | 9 |  |  |  | 17: 193.41
9
01.02.06 | EMASSAMENTO COM MASSA LATEX PVA PARA AMBIENTES INTERNOS, DUAS DEMAOS (PAREDES DA ESCADA) | SER.CG | M2 |  |  |  | 10 |  |  | 01.02.06 | 14: 4.67; 15: 2.8
4783 | PINTOR | M.O. | H | 0.3 | 10.44 | 3.13 | 10 | 3.13
6115 | AJUDANTE | M.O. | H | 0.2 | 7.72 | 1.54 | 10 | 1.54
3767 | LIXA P/ PAREDE OU MADEIRA | MAT. | UN | 0.4 | 0.58 | 0.23 | 10 |  | 0.23
4048 | MASSA CORRIDA A BASE LATEX PVA | MAT. | L | 0.7 | 3.68 | 2.57 | 10 |  | 2.57
PREÇO (mão-de-obra): | [5 empty] | 4.67 | 10
PREÇO (material): | [5 empty] | 2.8 | 10
PREÇO TOTAL (unit.): | [5 empty] | 7.47 | 10
LS (%): | [5 empty] | 0 | 10
BDI (%): | [5 empty] | 1.88 | 10
ADM (%): | [5 empty] | 0 | 10
TOTAL TAXA: | [5 empty] | 1.88 | 10
PREÇO TOTAL UNIT. (c/ taxa): | [5 empty] | 9.35 | 10
QUANTIDADE: | [5 empty] | 210 | 10
PREÇO TOTAL (c/ taxa): | [5 empty] | 1963.5 | 10 |  |  |  | 17: 1963.5
10
01.02.07 | PINTURA LATEX ACRILICA AMBIENTES INTERNOS/EXTERNOS, DUAS DEMAOS (PAREDES E TETO DA ESCADA) | SER.CG | M2 |  |  |  | 11 |  |  | 01.02.07 | 14: 7.77; 15: 4.13
4783 | PINTOR | M.O. | H | 0.45 | 10.44 | 4.69 | 11 | 4.69
6115 | AJUDANTE | M.O. | H | 0.4 | 7.72 | 3.08 | 11 | 3.08
3767 | LIXA P/ PAREDE OU MADEIRA | MAT. | UN | 0.4 | 0.58 | 0.23 | 11 |  | 0.23
7356 | TINTA LATEX ACRILICA | MAT. | L | 0.24 | 16.29 | 3.9 | 11 |  | 3.9
PREÇO (mão-de-obra): | [5 empty] | 7.77 | 11
PREÇO (material): | [5 empty] | 4.13 | 11
PREÇO TOTAL (unit.): | [5 empty] | 11.9 | 11
LS (%): | [5 empty] | 0 | 11
BDI (%): | [5 empty] | 2.99 | 11
ADM (%): | [5 empty] | 0 | 11
TOTAL TAXA: | [5 empty] | 2.99 | 11
PREÇO TOTAL UNIT. (c/ taxa): | [5 empty] | 14.89 | 11
QUANTIDADE: | [5 empty] | 610 | 11
PREÇO TOTAL (c/ taxa): | [5 empty] | 9082.9 | 11 |  |  |  | 17: 9082.9
11
01.03 | IMPERMEABILIZAÇÃO (SUBSOLO 1) | [5 empty] | 12
01.03.01 | RETIRADA CUIDADOSA DE REVESTIMENTO | SER.CG | M2 |  |  |  | 12 |  |  | 01.03.01 | 14: 5.79; 15: 0
6111 | SERVENTE | M.O. | H | 0.75 | 7.72 | 5.79 | 12 | 5.79
PREÇO (mão-de-obra): | [5 empty] | 5.79 | 12
PREÇO (material): | [5 empty] | 0 | 12
PREÇO TOTAL (unit.): | [5 empty] | 5.79 | 12
LS (%): | [5 empty] | 0 | 12
BDI (%): | [5 empty] | 1.45 | 12
ADM (%): | [5 empty] | 0 | 12
TOTAL TAXA: | [5 empty] | 1.45 | 12
PREÇO TOTAL UNIT. (c/ taxa): | [5 empty] | 7.24 | 12
QUANTIDADE: | [5 empty] | 50 | 12
PREÇO TOTAL (c/ taxa): | [5 empty] | 362 | 12 |  |  |  | 17: 362
12
01.03.02 | IMPERMEABILIZACAO DE PAREDE COM REVESTIMENTO IMPERMEABILIZANTE SEMI-FLEXIVEL BI-COMPONENTE E VEU POLIESTER (5 DEMÃOS - 5 KG/M²) | SER.CG | M2 |  |  |  | 13 |  |  | 01.03.02 | 14: 11.43; 15: 29.44
116 | REVESTIMENTO IMPERMEABILIZANTE SEMI-FLEXIVEL BI-COMPONENTE TP VIAPLUS 1000 VIAPOL OU MARCA EQUIVALENTE | MAT. | KG | 5 | 3.74 | 18.7 | 13 |  | 18.7
4750 | PEDREIRO | M.O. | H | 0.8 | 10.44 | 8.35 | 13 | 8.35
6111 | SERVENTE | M.O. | H | 0.4 | 7.72 | 3.08 | 13 | 3.08
4030 | VEU POLIESTER | MAT. | M2 | 1.1 | 9.77 | 10.74 | 13 |  | 10.74
PREÇO (mão-de-obra): | [5 empty] | 11.43 | 13
PREÇO (material): | [5 empty] | 29.44 | 13
PREÇO TOTAL (unit.): | [5 empty] | 40.87 | 13
LS (%): | [5 empty] | 0 | 13
BDI (%): | [5 empty] | 10.3 | 13
ADM (%): | [5 empty] | 0 | 13
TOTAL TAXA: | [5 empty] | 10.3 | 13
PREÇO TOTAL UNIT. (c/ taxa): | [5 empty] | 51.17 | 13
QUANTIDADE: | [5 empty] | 50 | 13
PREÇO TOTAL (c/ taxa): | [5 empty] | 2558.5 | 13 |  |  |  | 17: 2558.5
13
01.03.03 | CHAPISCO EM PAREDES TRACO 1:3 (CIMENTO E AREIA), ESPESSURA 0,5CM, PREPARO MECANICO | SER.CG | M2 |  |  |  | 14 |  |  | 01.03.03 | 14: 2.04; 15: 1.93
4750 | PEDREIRO | M.O. | H | 0.1 | 10.44 | 1.04 | 14 | 1.04
6111 | SERVENTE | M.O. | H | 0.13 | 7.72 | 1 | 14 | 1
367 | AREIA GROSSA | MAT. | M3 | 0.006485 | 62.5 | 0.4 | 14 |  | 0.4
1379 | CIMENTO PORTLAND COMUM CP I- 32 | MAT. | KG | 2.365 | 0.65 | 1.53 | 14 |  | 1.53
10532 | BETONEIRA 320L ELETRICA TRIFASICA 3HP S/ CARREGADOR MECANICO | MAT. | H | 0.00357 | 2.25 | 0 | 14 |  | 0
PREÇO (mão-de-obra): | [5 empty] | 2.04 | 14
PREÇO (material): | [5 empty] | 1.93 | 14
PREÇO TOTAL (unit.): | [5 empty] | 3.97 | 14
LS (%): | [5 empty] | 0 | 14
BDI (%): | [5 empty] | 1 | 14
ADM (%): | [5 empty] | 0 | 14
TOTAL TAXA: | [5 empty] | 1 | 14
PREÇO TOTAL UNIT. (c/ taxa): | [5 empty] | 4.97 | 14
QUANTIDADE: | [5 empty] | 50 | 14
PREÇO TOTAL (c/ taxa): | [5 empty] | 248.5 | 14 |  |  |  | 17: 248.5
14
01.03.04 | EMBOCO PAULISTA (MASSA UNICA) TRACO 1:2:8 (CIMENTO, CAL E AREIA), ESPESSURA 2,0CM, PREPARO MECANICO | SER.CG | M2 |  |  |  | 15 |  |  | 01.03.04 | 14: 11.81; 15: 8.43
4750 | PEDREIRO | M.O. | H | 0.6 | 10.44 | 6.26 | 15 | 6.26
6111 | SERVENTE | M.O. | H | 0.72 | 7.72 | 5.55 | 15 | 5.55
370 | AREIA MEDIA | MAT. | M3 | 0.02432 | 46.5 | 1.13 | 15 |  | 1.13
1106 | CAL HIDRATADA, DE 1A. QUALIDADE, PARA ARGAMASSA | MAT. | KG | 3.64 | 1.35 | 4.91 | 15 |  | 4.91
1379 | CIMENTO PORTLAND COMUM CP I- 32 | MAT. | KG | 3.64 | 0.65 | 2.36 | 15 |  | 2.36
10532 | BETONEIRA 320L ELETRICA TRIFASICA 3HP S/ CARREGADOR MECANICO | MAT. | H | 0.01428 | 2.25 | 0.03 | 15 |  | 0.03
PREÇO (mão-de-obra): | [5 empty] | 11.81 | 15
PREÇO (material): | [5 empty] | 8.43 | 15
PREÇO TOTAL (unit.): | [5 empty] | 20.24 | 15
LS (%): | [5 empty] | 0 | 15
BDI (%): | [5 empty] | 5.1 | 15
ADM (%): | [5 empty] | 0 | 15
TOTAL TAXA: | [5 empty] | 5.1 | 15
PREÇO TOTAL UNIT. (c/ taxa): | [5 empty] | 25.34 | 15
QUANTIDADE: | [5 empty] | 50 | 15
PREÇO TOTAL (c/ taxa): | [5 empty] | 1267 | 15 |  |  |  | 17: 1267
15
2 | DETECÇÃO E ALARME DE INCÊNDIO | [5 empty] | 16
02.01 | INFRAESTRUTURA | [5 empty] | 16
02.01.01 | ELETRODUTO DE ACO GALVANIZADO ELETROLÍTICO TIPO LEVE 3/4", INCLUSIVE CONEXOES - FORNECIMENTO E INSTALACAO | SER.CG | M |  |  |  | 16 |  |  | 02.01.01 | 14: 11.54; 15: 4.58
2436 | ELETRICISTA OU OFICIAL ELETRICISTA | M.O. | H | 0.5 | 12.74 | 6.37 | 16 | 6.37
6113 | AJUDANTE DE ELETRICISTA | M.O. | H | 0.5 | 10.35 | 5.17 | 16 | 5.17
21128 | ELETRODUTO FERRO GALV OU ZINCADO ELETROLIT LEVE PAREDE 0,90MM - 3/4" NBR 13057 | MAT. | M | 1.05 | 4.37 | 4.58 | 16 |  | 4.58
PREÇO (mão-de-obra): | [5 empty] | 11.54 | 16
PREÇO (material): | [5 empty] | 4.58 | 16
PREÇO TOTAL (unit.): | [5 empty] | 16.12 | 16
LS (%): | [5 empty] | 0 | 16
BDI (%): | [5 empty] | 4.06 | 16
ADM (%): | [5 empty] | 0 | 16
TOTAL TAXA: | [5 empty] | 4.06 | 16
PREÇO TOTAL UNIT. (c/ taxa): | [5 empty] | 20.18 | 16
QUANTIDADE: | [5 empty] | 485 | 16
PREÇO TOTAL (c/ taxa): | [5 empty] | 9787.3 | 16 |  |  |  | 17: 9787.3
16
02.01.02 | ELETRODUTO METALICO FLEXIVEL FABRICADO COM FITA DE ACO ZINCADO, REVESTIDO EXTERNAMENTE COM PVC PRETO D = 25 MM - FORNECIMENTO E INSTALACAO | SER.CG | M |  |  |  | 17 |  |  | 02.01.02 | 14: 3.46; 15: 5.66
2504 | ELETRODUTO METALICO FLEXIVEL REV EXT PVC PRETO 25MM TIPO COPEX OU EQUIV | MAT. | M | 1 | 5.66 | 5.66 | 17 |  | 5.66
2436 | ELETRICISTA OU OFICIAL ELETRICISTA | M.O. | H | 0.15 | 12.74 | 1.91 | 17 | 1.91
6113 | AJUDANTE DE ELETRICISTA | M.O. | H | 0.15 | 10.35 | 1.55 | 17 | 1.55
PREÇO (mão-de-obra): | [5 empty] | 3.46 | 17
PREÇO (material): | [5 empty] | 5.66 | 17
PREÇO TOTAL (unit.): | [5 empty] | 9.12 | 17
LS (%): | [5 empty] | 0 | 17
BDI (%): | [5 empty] | 2.29 | 17
ADM (%): | [5 empty] | 0 | 17
TOTAL TAXA: | [5 empty] | 2.29 | 17
PREÇO TOTAL UNIT. (c/ taxa): | [5 empty] | 11.41 | 17
QUANTIDADE: | [5 empty] | 51 | 17
PREÇO TOTAL (c/ taxa): | [5 empty] | 581.91 | 17 |  |  |  | 17: 581.91
17
02.01.03 | CONECTOR RETO BITOLA 3/4" EM FERRO GALVANIZADO OU ALUMINIO PARA ADAPTAR ENTRADA DE ELETRODUTO METÁLICO FLEXIVEL EM CAIXA E QUADROS | SER.CG | UN |  |  |  | 18 |  |  | 02.01.03 | 14: 0.69; 15: 1.3
2436 | ELETRICISTA OU OFICIAL ELETRICISTA | M.O. | H | 0.03 | 12.74 | 0.38 | 18 | 0.38
2488 | CONECTOR RETO 3/4" EM FERRO GALV OU ALUMINIO P/ ADAPTAR ENTRADA DE ELETRODUTO METALICO FLEXIVEL EM QUADROS | MAT. | UN | 1 | 1.3 | 1.3 | 18 |  | 1.3
6113 | AJUDANTE DE ELETRICISTA | M.O. | H | 0.03 | 10.35 | 0.31 | 18 | 0.31
PREÇO (mão-de-obra): | [5 empty] | 0.69 | 18
PREÇO (material): | [5 empty] | 1.3 | 18
PREÇO TOTAL (unit.): | [5 empty] | 1.99 | 18
LS (%): | [5 empty] | 0 | 18
BDI (%): | [5 empty] | 0.5 | 18
ADM (%): | [5 empty] | 0 | 18
TOTAL TAXA: | [5 empty] | 0.5 | 18
PREÇO TOTAL UNIT. (c/ taxa): | [5 empty] | 2.49 | 18
QUANTIDADE: | [5 empty] | 101 | 18
PREÇO TOTAL (c/ taxa): | [5 empty] | 251.49 | 18 |  |  |  | 17: 251.49
18
02.01.04 | CONDULETE 3/4" EM LIGA DE ALUMÍNIO FUNDIDO TIPO "X" - FORNECIMENTO E INSTALACAO, INCLUSIVE BUCHA E ARRUELA E TAMPA | SER.CG | UN |  |  |  | 19 |  |  | 02.01.04 | 14: 3.18; 15: 16.87
851 | BUCHA E ARRUELA ALUMINIO FUNDIDO P/ ELETRODUTO 20MM (3/4) | MAT. | CJ | 4 | 0.8 | 3.2 | 19 |  | 3.2
2436 | ELETRICISTA OU OFICIAL ELETRICISTA | M.O. | H | 0.25 | 12.74 | 3.18 | 19 | 3.18
2580 | CONDULETE TIPO "X" EM LIGA ALUMINIO P/ ELETRODUTO ROSCADO 3/4" | MAT. | UN | 1 | 10.19 | 10.19 | 19 |  | 10.19
7543 | TAMPA CEGA EM PVC P/CONDULETE 4 X 2" | MAT. | UN | 1 | 3.48 | 3.48 | 19 |  | 3.48
PREÇO (mão-de-obra): | [5 empty] | 3.18 | 19
PREÇO (material): | [5 empty] | 16.87 | 19
PREÇO TOTAL (unit.): | [5 empty] | 20.05 | 19
LS (%): | [5 empty] | 0 | 19
BDI (%): | [5 empty] | 5.05 | 19
ADM (%): | [5 empty] | 0 | 19
TOTAL TAXA: | [5 empty] | 5.05 | 19
PREÇO TOTAL UNIT. (c/ taxa): | [5 empty] | 25.1 | 19
QUANTIDADE: | [5 empty] | 163 | 19
PREÇO TOTAL (c/ taxa): | [5 empty] | 4091.3 | 19 |  |  |  | 17: 4091.3
19
02.01.05 | CAIXA METALICA SEXTAVADA (HEXAGONAL) 3X3" | SER.CG | UN |  |  |  | 20 |  |  | 02.01.05 | 14: 3.46; 15: 1.49
6113 | AJUDANTE DE ELETRICISTA | M.O. | H | 0.15 | 10.35 | 1.55 | 20 | 1.55
2436 | ELETRICISTA OU OFICIAL ELETRICISTA | M.O. | H | 0.15 | 12.74 | 1.91 | 20 | 1.91
2555 | CAIXA DE PASSAGEM 3" X 3" SEXTAVADA EM FERRO GALV" | MAT. | UN | 1 | 1.49 | 1.49 | 20 |  | 1.49
PREÇO (mão-de-obra): | [5 empty] | 3.46 | 20
PREÇO (material): | [5 empty] | 1.49 | 20
PREÇO TOTAL (unit.): | [5 empty] | 4.95 | 20
LS (%): | [5 empty] | 0 | 20
BDI (%): | [5 empty] | 1.24 | 20
ADM (%): | [5 empty] | 0 | 20
TOTAL TAXA: | [5 empty] | 1.24 | 20
PREÇO TOTAL UNIT. (c/ taxa): | [5 empty] | 6.19 | 20
QUANTIDADE: | [5 empty] | 101 | 20
PREÇO TOTAL (c/ taxa): | [5 empty] | 625.19 | 20 |  |  |  | 17: 625.19
20
02.01.06 | CAIXA DE PASSAGEM 4X4" EM FERRO GALVANIZADO | SER.CG | UN |  |  |  | 21 |  |  | 02.01.06 | 14: 3.46; 15: 1.49
6113 | AJUDANTE DE ELETRICISTA | M.O. | H | 0.15 | 10.35 | 1.55 | 21 | 1.55
2557 | CAIXA DE PASSAGEM 4" X 4" EM FERRO GALV" | MAT. | UN | 1 | 1.49 | 1.49 | 21 |  | 1.49
2436 | ELETRICISTA OU OFICIAL ELETRICISTA | M.O. | H | 0.15 | 12.74 | 1.91 | 21 | 1.91
PREÇO (mão-de-obra): | [5 empty] | 3.46 | 21
PREÇO (material): | [5 empty] | 1.49 | 21
PREÇO TOTAL (unit.): | [5 empty] | 4.95 | 21
LS (%): | [5 empty] | 0 | 21
BDI (%): | [5 empty] | 1.24 | 21
ADM (%): | [5 empty] | 0 | 21
TOTAL TAXA: | [5 empty] | 1.24 | 21
PREÇO TOTAL UNIT. (c/ taxa): | [5 empty] | 6.19 | 21
QUANTIDADE: | [5 empty] | 16 | 21
PREÇO TOTAL (c/ taxa): | [5 empty] | 99.04 | 21 |  |  |  | 17: 99.04
21
02.01.07 | SUPORTE para eletrodutos (tipo "D") - Ø 3/4 " (forro e parede) | SER.CG | UN |  |  |  | 22 |  |  | 02.01.07 | 14: 6.35; 15: 5.73
00011976.1 | Chumbador jaqueta e cone Ø 1/4 " | MAT. | UN | 1 | 2.5 | 2.5 | 22 |  | 2.5
4750 | PEDREIRO | M.O. | H | 0.35 | 10.44 | 3.65 | 22 | 3.65
6111 | SERVENTE | M.O. | H | 0.35 | 7.72 | 2.7 | 22 | 2.7
07.007.000021.MAT | Vergalhão de aço com rosca NC nas extremidades (diâmetro da seção: 1/4 ") | MAT. | M | 0.5 | 2.2 | 1.1 | 22 |  | 1.1
16.027.000041.MAT | Arruela em aço galvanizado - lisa (diâmetro da seção: 1/4 " / tipo de galvanização: a fogo) | MAT. | UN | 2 | 0.03 | 0.06 | 22 |  | 0.06
14148 | PORCA ZINCADA SEXTAVADA ALTA 1/4" | MAT. | UN | 2 | 0.66 | 1.32 | 22 |  | 1.32
400 | ABRACADEIRA TIPO D 3/4" C/ PARAFUSO" | MAT. | UN | 1 | 0.75 | 0.75 | 22 |  | 0.75
PREÇO (mão-de-obra): | [5 empty] | 6.35 | 22
PREÇO (material): | [5 empty] | 5.73 | 22
PREÇO TOTAL (unit.): | [5 empty] | 12.08 | 22
LS (%): | [5 empty] | 0 | 22
BDI (%): | [5 empty] | 3.04 | 22
ADM (%): | [5 empty] | 0 | 22
TOTAL TAXA: | [5 empty] | 3.04 | 22
PREÇO TOTAL UNIT. (c/ taxa): | [5 empty] | 15.12 | 22
QUANTIDADE: | [5 empty] | 216 | 22
PREÇO TOTAL (c/ taxa): | [5 empty] | 3265.92 | 22 |  |  |  | 17: 3265.92
22
02.01.08 | PINTURA para tubulação de detecção - cor vermelha | SER.CG | M |  |  |  | 23 |  |  | 02.01.08 | 14: 4.54; 15: 4.47
4783 | PINTOR | M.O. | H | 0.25 | 10.44 | 2.61 | 23 | 2.61
6115 | AJUDANTE | M.O. | H | 0.25 | 7.72 | 1.93 | 23 | 1.93
5318 | SOLVENTE DILUENTE A BASE DE AGUARRAS | MAT. | L | 0.05 | 9.6 | 0.48 | 23 |  | 0.48
7307 | FUNDO ANTICORROSIVO TIPO ZARCAO OU EQUIV | MAT. | L | 0.1 | 14.6 | 1.46 | 23 |  | 1.46
7288 | TINTA ESMALTE SINTETICO FOSCO | MAT. | L | 0.15 | 16.88 | 2.53 | 23 |  | 2.53
PREÇO (mão-de-obra): | [5 empty] | 4.54 | 23
PREÇO (material): | [5 empty] | 4.47 | 23
PREÇO TOTAL (unit.): | [5 empty] | 9.01 | 23
LS (%): | [5 empty] | 0 | 23
BDI (%): | [5 empty] | 2.27 | 23
ADM (%): | [5 empty] | 0 | 23
TOTAL TAXA: | [5 empty] | 2.27 | 23
PREÇO TOTAL UNIT. (c/ taxa): | [5 empty] | 11.28 | 23
QUANTIDADE: | [5 empty] | 435 | 23
PREÇO TOTAL (c/ taxa): | [5 empty] | 4906.8 | 23 |  |  |  | 17: 4906.8
23
02.02 | CABEAMENTO | [5 empty] | 24
02.02.01 | Cabo com blindagem eletrostática 3 x 1,50 mm² mais dreno, isolação em PVC e classe de isolação 300V, ref.: MA, Poliron ou equivalente | SER.CG | M |  |  |  | 24 |  |  | 02.02.01 | 14: 4.15; 15: 4.12
16120.3.5.30.2 | Cabo com blindagem eletrostática 3 x 1,50 mm² mais dreno, isolação em PVC e classe de isolação 300V, ref.: MA, Poliron ou equivalente | MAT. | M | 1.1 | 3.75 | 4.12 | 24 |  | 4.12
6113 | AJUDANTE DE ELETRICISTA | M.O. | H | 0.18 | 10.35 | 1.86 | 24 | 1.86
2436 | ELETRICISTA OU OFICIAL ELETRICISTA | M.O. | H | 0.18 | 12.74 | 2.29 | 24 | 2.29
PREÇO (mão-de-obra): | [5 empty] | 4.15 | 24
PREÇO (material): | [5 empty] | 4.12 | 24
PREÇO TOTAL (unit.): | [5 empty] | 8.27 | 24
LS (%): | [5 empty] | 0 | 24
BDI (%): | [5 empty] | 2.08 | 24
ADM (%): | [5 empty] | 0 | 24
TOTAL TAXA: | [5 empty] | 2.08 | 24
PREÇO TOTAL UNIT. (c/ taxa): | [5 empty] | 10.35 | 24
QUANTIDADE: | [5 empty] | 680 | 24
PREÇO TOTAL (c/ taxa): | [5 empty] | 7038 | 24 |  |  |  | 17: 7038
24
02.02.02 | CORDAO FLEXIVEL EM COBRE ISOLADO PARALELO OU TORCIDO 2 X 1,5 MM2 | SER.CG | M |  |  |  | 25 |  |  | 02.02.02 | 14: 4.15; 15: 1.55
2436 | ELETRICISTA OU OFICIAL ELETRICISTA | M.O. | H | 0.18 | 12.74 | 2.29 | 25 | 2.29
6113 | AJUDANTE DE ELETRICISTA | M.O. | H | 0.18 | 10.35 | 1.86 | 25 | 1.86
11890 | FIO/CORDAO COBRE ISOLADO PARALELO OU TORCIDO 2 X 1,5MM2, TIPO PLASTIFLEX PIRELLI OU EQUIV | MAT. | M | 1.02 | 1.52 | 1.55 | 25 |  | 1.55
PREÇO (mão-de-obra): | [5 empty] | 4.15 | 25
PREÇO (material): | [5 empty] | 1.55 | 25
PREÇO TOTAL (unit.): | [5 empty] | 5.7 | 25
LS (%): | [5 empty] | 0 | 25
BDI (%): | [5 empty] | 1.43 | 25
ADM (%): | [5 empty] | 0 | 25
TOTAL TAXA: | [5 empty] | 1.43 | 25
PREÇO TOTAL UNIT. (c/ taxa): | [5 empty] | 7.13 | 25
QUANTIDADE: | [5 empty] | 150 | 25
PREÇO TOTAL (c/ taxa): | [5 empty] | 1069.5 | 25 |  |  |  | 17: 1069.5
25
02.03 | EQUIPAMENTOS | [5 empty] | 26
02.03.01 | Central inteligente endereçável de detecção e alarme de incêndio, com comissionamento, baterias e acessórios de montagem, modelo KE-80, Ilumac ou equivalente | SER.CG | UN |  |  |  | 26 |  |  | 02.03.01 | 14: 69.27; 15: 2490
16100.3.2.7 | Central inteligente endereçável de detecção e alarme de incêndio, com baterias e acessórios de montagem, modelo KE-80, Ilumac ou equivalente | MAT. | UN | 1 | 1740 | 1740 | 26 |  | 1740
80000.1.1.20 | Testes, programação e comissionamento | MAT. | CJ | 1 | 750 | 750 | 26 |  | 750
6113 | AJUDANTE DE ELETRICISTA | M.O. | H | 3 | 10.35 | 31.05 | 26 | 31.05
2436 | ELETRICISTA OU OFICIAL ELETRICISTA | M.O. | H | 3 | 12.74 | 38.22 | 26 | 38.22
PREÇO (mão-de-obra): | [5 empty] | 69.27 | 26
PREÇO (material): | [5 empty] | 2490 | 26
PREÇO TOTAL (unit.): | [5 empty] | 2559.27 | 26
LS (%): | [5 empty] | 0 | 26
BDI (%): | [5 empty] | 645 | 26
ADM (%): | [5 empty] | 0 | 26
TOTAL TAXA: | [5 empty] | 645 | 26
PREÇO TOTAL UNIT. (c/ taxa): | [5 empty] | 3204.27 | 26
QUANTIDADE: | [5 empty] | 1 | 26
PREÇO TOTAL (c/ taxa): | [5 empty] | 3204.27 | 26 |  |  |  | 17: 3204.27
26
02.03.02 | Detector de fumaça inteligente endereçável com base, tipo óptico, modelo DFN-E, Ilumac ou equivalente técnico | SER.CG | UN |  |  |  | 27 |  |  | 02.03.02 | 14: 6.92; 15: 90.45
16100.3.2.4.1 | Detector de fumaça inteligente endereçável com base, tipo óptico, modelo DFN-E, Ilumac ou equivalente técnico | MAT. | UN | 1 | 90.45 | 90.45 | 27 |  | 90.45
6113 | AJUDANTE DE ELETRICISTA | M.O. | H | 0.3 | 10.35 | 3.1 | 27 | 3.1
2436 | ELETRICISTA OU OFICIAL ELETRICISTA | M.O. | H | 0.3 | 12.74 | 3.82 | 27 | 3.82
PREÇO (mão-de-obra): | [5 empty] | 6.92 | 27
PREÇO (material): | [5 empty] | 90.45 | 27
PREÇO TOTAL (unit.): | [5 empty] | 97.37 | 27
LS (%): | [5 empty] | 0 | 27
BDI (%): | [5 empty] | 24.53 | 27
ADM (%): | [5 empty] | 0 | 27
TOTAL TAXA: | [5 empty] | 24.53 | 27
PREÇO TOTAL UNIT. (c/ taxa): | [5 empty] | 121.9 | 27
QUANTIDADE: | [5 empty] | 96 | 27
PREÇO TOTAL (c/ taxa): | [5 empty] | 11702.4 | 27 |  |  |  | 17: 11702.4
27
02.03.03 | Detector de temperatura inteligente endereçável com base, tipo termovelocímetro, modelo DTM-E, Ilumac ou equivalente técnico | SER.CG | UN |  |  |  | 28 |  |  | 02.03.03 | 14: 6.92; 15: 118.2
16100.3.2.5 | Detector de temperatura inteligente endereçável com base, tipo termovelocímetro, modelo DTM-E, Ilumac ou equivalente técnico | MAT. | UN | 1 | 118.2 | 118.2 | 28 |  | 118.2
6113 | AJUDANTE DE ELETRICISTA | M.O. | H | 0.3 | 10.35 | 3.1 | 28 | 3.1
2436 | ELETRICISTA OU OFICIAL ELETRICISTA | M.O. | H | 0.3 | 12.74 | 3.82 | 28 | 3.82
PREÇO (mão-de-obra): | [5 empty] | 6.92 | 28
PREÇO (material): | [5 empty] | 118.2 | 28
PREÇO TOTAL (unit.): | [5 empty] | 125.12 | 28
LS (%): | [5 empty] | 0 | 28
BDI (%): | [5 empty] | 31.53 | 28
ADM (%): | [5 empty] | 0 | 28
TOTAL TAXA: | [5 empty] | 31.53 | 28
PREÇO TOTAL UNIT. (c/ taxa): | [5 empty] | 156.65 | 28
QUANTIDADE: | [5 empty] | 5 | 28
PREÇO TOTAL (c/ taxa): | [5 empty] | 783.25 | 28 |  |  |  | 17: 783.25
28
02.03.04 | Acionador manual tipo "quebra-vidro" inteligente endereçável, modelo AM-E, Ilumac ou equivalente técnico | SER.CG | UN |  |  |  | 29 |  |  | 02.03.04 | 14: 6.92; 15: 99
16100.3.2.1 | Acionador manual tipo "quebra-vidro" inteligente endereçável, modelo AM-E, Ilumac ou equivalente técnico | MAT. | UN | 1 | 99 | 99 | 29 |  | 99
6113 | AJUDANTE DE ELETRICISTA | M.O. | H | 0.3 | 10.35 | 3.1 | 29 | 3.1
2436 | ELETRICISTA OU OFICIAL ELETRICISTA | M.O. | H | 0.3 | 12.74 | 3.82 | 29 | 3.82
PREÇO (mão-de-obra): | [5 empty] | 6.92 | 29
PREÇO (material): | [5 empty] | 99 | 29
PREÇO TOTAL (unit.): | [5 empty] | 105.92 | 29
LS (%): | [5 empty] | 0 | 29
BDI (%): | [5 empty] | 26.69 | 29
ADM (%): | [5 empty] | 0 | 29
TOTAL TAXA: | [5 empty] | 26.69 | 29
PREÇO TOTAL UNIT. (c/ taxa): | [5 empty] | 132.61 | 29
QUANTIDADE: | [5 empty] | 8 | 29
PREÇO TOTAL (c/ taxa): | [5 empty] | 1060.88 | 29 |  |  |  | 17: 1060.88
29
02.03.05 | Sirene audio-visual, modelo SAV-E, Ilumac ou equivalente técnico | SER.CG | UN |  |  |  | 30 |  |  | 02.03.05 | 14: 6.92; 15: 89.4
16100.3.2.2 | Sirene audio-visual, modelo SAV-E, Ilumac ou equivalente técnico | MAT. | UN | 1 | 89.4 | 89.4 | 30 |  | 89.4
6113 | AJUDANTE DE ELETRICISTA | M.O. | H | 0.3 | 10.35 | 3.1 | 30 | 3.1
2436 | ELETRICISTA OU OFICIAL ELETRICISTA | M.O. | H | 0.3 | 12.74 | 3.82 | 30 | 3.82
PREÇO (mão-de-obra): | [5 empty] | 6.92 | 30
PREÇO (material): | [5 empty] | 89.4 | 30
PREÇO TOTAL (unit.): | [5 empty] | 96.32 | 30
LS (%): | [5 empty] | 0 | 30
BDI (%): | [5 empty] | 24.27 | 30
ADM (%): | [5 empty] | 0 | 30
TOTAL TAXA: | [5 empty] | 24.27 | 30
PREÇO TOTAL UNIT. (c/ taxa): | [5 empty] | 120.59 | 30
QUANTIDADE: | [5 empty] | 8 | 30
PREÇO TOTAL (c/ taxa): | [5 empty] | 964.72 | 30 |  |  |  | 17: 964.72
30
02.03.06 | Módulo isolador de linha, modelo MIC-E, Ilumac ou equivalente técnico | SER.CG | UN |  |  |  | 31 |  |  | 02.03.06 | 14: 6.92; 15: 125
16100.3.2.5.2 | Módulo isolador de linha, modelo MIC-E, Ilumac ou equivalente técnico | MAT. | UN | 1 | 125 | 125 | 31 |  | 125
6113 | AJUDANTE DE ELETRICISTA | M.O. | H | 0.3 | 10.35 | 3.1 | 31 | 3.1
2436 | ELETRICISTA OU OFICIAL ELETRICISTA | M.O. | H | 0.3 | 12.74 | 3.82 | 31 | 3.82
PREÇO (mão-de-obra): | [5 empty] | 6.92 | 31
PREÇO (material): | [5 empty] | 125 | 31
PREÇO TOTAL (unit.): | [5 empty] | 131.92 | 31
LS (%): | [5 empty] | 0 | 31
BDI (%): | [5 empty] | 33.24 | 31
ADM (%): | [5 empty] | 0 | 31
TOTAL TAXA: | [5 empty] | 33.24 | 31
PREÇO TOTAL UNIT. (c/ taxa): | [5 empty] | 165.16 | 31
QUANTIDADE: | [5 empty] | 8 | 31
PREÇO TOTAL (c/ taxa): | [5 empty] | 1321.28 | 31 |  |  |  | 17: 1321.28
31
02.04 | OBRAS CIVIS | [5 empty] | 32
02.04.01 | DEMOLIÇÃO / ABERTURA de visita em forro de gesso | SER.CG | M2 |  |  |  | 32 |  |  | 02.04.01 | 14: 2.62; 15: 0
4750 | PEDREIRO | M.O. | H | 0.03 | 10.44 | 0.31 | 32 | 0.31
6111 | SERVENTE | M.O. | H | 0.3 | 7.72 | 2.31 | 32 | 2.31
PREÇO (mão-de-obra): | [5 empty] | 2.62 | 32
PREÇO (material): | [5 empty] | 0 | 32
PREÇO TOTAL (unit.): | [5 empty] | 2.62 | 32
LS (%): | [5 empty] | 0 | 32
BDI (%): | [5 empty] | 0.66 | 32
ADM (%): | [5 empty] | 0 | 32
TOTAL TAXA: | [5 empty] | 0.66 | 32
PREÇO TOTAL UNIT. (c/ taxa): | [5 empty] | 3.28 | 32
QUANTIDADE: | [5 empty] | 100 | 32
PREÇO TOTAL (c/ taxa): | [5 empty] | 328 | 32 |  |  |  | 17: 328
32
02.04.02 | RETIRADA para aproveitamento E RECOLOCAÇÃO de forro quadriculado (corredores dos pavimentos) | SER.CG | M2 |  |  |  | 33 |  |  | 02.04.02 | 14: 7.11; 15: 0
6117 | AJUDANTE DE CARPINTEIRO | M.O. | H | 0.8 | 7.85 | 6.28 | 33 | 6.28
1213 | CARPINTEIRO DE FORMAS | M.O. | H | 0.08 | 10.44 | 0.83 | 33 | 0.83
PREÇO (mão-de-obra): | [5 empty] | 7.11 | 33
PREÇO (material): | [5 empty] | 0 | 33
PREÇO TOTAL (unit.): | [5 empty] | 7.11 | 33
LS (%): | [5 empty] | 0 | 33
BDI (%): | [5 empty] | 1.79 | 33
ADM (%): | [5 empty] | 0 | 33
TOTAL TAXA: | [5 empty] | 1.79 | 33
PREÇO TOTAL UNIT. (c/ taxa): | [5 empty] | 8.9 | 33
QUANTIDADE: | [5 empty] | 50 | 33
PREÇO TOTAL (c/ taxa): | [5 empty] | 445 | 33 |  |  |  | 17: 445
33
02.04.03 | RETIRADA DE FORRO EM REGUAS DE PVC, INCLUSIVE RETIRADA DE PERFIS | SER.CG | M2 |  |  |  | 34 |  |  | 02.04.03 | 14: 3.59; 15: 0
1214 | CARPINTEIRO DE ESQUADRIA | M.O. | H | 0.2 | 10.28 | 2.05 | 34 | 2.05
6115 | AJUDANTE | M.O. | H | 0.2 | 7.72 | 1.54 | 34 | 1.54
PREÇO (mão-de-obra): | [5 empty] | 3.59 | 34
PREÇO (material): | [5 empty] | 0 | 34
PREÇO TOTAL (unit.): | [5 empty] | 3.59 | 34
LS (%): | [5 empty] | 0 | 34
BDI (%): | [5 empty] | 0.9 | 34
ADM (%): | [5 empty] | 0 | 34
TOTAL TAXA: | [5 empty] | 0.9 | 34
PREÇO TOTAL UNIT. (c/ taxa): | [5 empty] | 4.49 | 34
QUANTIDADE: | [5 empty] | 80 | 34
PREÇO TOTAL (c/ taxa): | [5 empty] | 359.2 | 34 |  |  |  | 17: 359.2
34
02.04.04 | Furo em concreto com broca de vidia, utilizando martele elétrico (diâmetro: 1 " / profundidade: 15 cm) | SER.CG | UN |  |  |  | 35 |  |  | 02.04.04 | 14: 0; 15: 15
01.006.000025.SET | Furo em concreto com broca de vídea, utilizando martele elétrico (diâmetro da broca: 1 " / profundidade do furo: até 15 cm) (material+mão de obra) | MAT. | UN | 1 | 15 | 15 | 35 |  | 15
PREÇO (mão-de-obra): | [5 empty] | 0 | 35
PREÇO (material): | [5 empty] | 15 | 35
PREÇO TOTAL (unit.): | [5 empty] | 15 | 35
LS (%): | [5 empty] | 0 | 35
BDI (%): | [5 empty] | 3.78 | 35
ADM (%): | [5 empty] | 0 | 35
TOTAL TAXA: | [5 empty] | 3.78 | 35
PREÇO TOTAL UNIT. (c/ taxa): | [5 empty] | 18.78 | 35
QUANTIDADE: | [5 empty] | 8 | 35
PREÇO TOTAL (c/ taxa): | [5 empty] | 150.24 | 35 |  |  |  | 17: 150.24
35
3 | SINALIZAÇÃO DE SEGURANÇA | [5 empty] | 36
03.01 | PLACAS DE SINALIZAÇÃO | [5 empty] | 36
03.01.01 | PLACA de sinalização - Tipo 3 - Ø 202mm | SER.CG | UN |  |  |  | 36 |  |  | 03.01.01 | 14: 1.15; 15: 22.79
05.11.006 | Fita dupla face de alta resistência | MAT. | M | 0.3 | 9.3 | 2.79 | 36 |  | 2.79
12000.3.1 | Placa de plástico rígido, c/ pictograma conforme projeto - Tipo 3 | MAT. | UN | 1 | 20 | 20 | 36 |  | 20
6115 | AJUDANTE | M.O. | H | 0.15 | 7.72 | 1.15 | 36 | 1.15
PREÇO (mão-de-obra): | [5 empty] | 1.15 | 36
PREÇO (material): | [5 empty] | 22.79 | 36
PREÇO TOTAL (unit.): | [5 empty] | 23.94 | 36
LS (%): | [5 empty] | 0 | 36
BDI (%): | [5 empty] | 6.03 | 36
ADM (%): | [5 empty] | 0 | 36
TOTAL TAXA: | [5 empty] | 6.03 | 36
PREÇO TOTAL UNIT. (c/ taxa): | [5 empty] | 29.97 | 36
QUANTIDADE: | [5 empty] | 1 | 36
PREÇO TOTAL (c/ taxa): | [5 empty] | 29.97 | 36 |  |  |  | 17: 29.97
36
03.01.02 | PLACA de sinalização - Tipo 4 - Ø 202mm | SER.CG | UN |  |  |  | 37 |  |  | 03.01.02 | 14: 1.15; 15: 22.79
6115 | AJUDANTE | M.O. | H | 0.15 | 7.72 | 1.15 | 37 | 1.15
05.11.006 | Fita dupla face de alta resistência | MAT. | M | 0.3 | 9.3 | 2.79 | 37 |  | 2.79
12000.3.2 | Placa de plástico rígido, c/ pictograma conforme projeto - Tipo 4 | MAT. | UN | 1 | 20 | 20 | 37 |  | 20
PREÇO (mão-de-obra): | [5 empty] | 1.15 | 37
PREÇO (material): | [5 empty] | 22.79 | 37
PREÇO TOTAL (unit.): | [5 empty] | 23.94 | 37
LS (%): | [5 empty] | 0 | 37
BDI (%): | [5 empty] | 6.03 | 37
ADM (%): | [5 empty] | 0 | 37
TOTAL TAXA: | [5 empty] | 6.03 | 37
PREÇO TOTAL UNIT. (c/ taxa): | [5 empty] | 29.97 | 37
QUANTIDADE: | [5 empty] | 7 | 37
PREÇO TOTAL (c/ taxa): | [5 empty] | 209.79 | 37 |  |  |  | 17: 209.79
37
03.01.03 | PLACA de sinalização - Tipo 6 - 272mm | SER.CG | UN |  |  |  | 38 |  |  | 03.01.03 | 14: 1.15; 15: 22.79
6115 | AJUDANTE | M.O. | H | 0.15 | 7.72 | 1.15 | 38 | 1.15
05.11.006 | Fita dupla face de alta resistência | MAT. | M | 0.3 | 9.3 | 2.79 | 38 |  | 2.79
12000.3.3 | Placa de plástico rígido, c/ pictograma conforme projeto - Tipo 6 | MAT. | UN | 1 | 20 | 20 | 38 |  | 20
PREÇO (mão-de-obra): | [5 empty] | 1.15 | 38
PREÇO (material): | [5 empty] | 22.79 | 38
PREÇO TOTAL (unit.): | [5 empty] | 23.94 | 38
LS (%): | [5 empty] | 0 | 38
BDI (%): | [5 empty] | 6.03 | 38
ADM (%): | [5 empty] | 0 | 38
TOTAL TAXA: | [5 empty] | 6.03 | 38
PREÇO TOTAL UNIT. (c/ taxa): | [5 empty] | 29.97 | 38
QUANTIDADE: | [5 empty] | 1 | 38
PREÇO TOTAL (c/ taxa): | [5 empty] | 29.97 | 38 |  |  |  | 17: 29.97
38
03.01.04 | PLACA de sinalização - Tipo 9 - 204mm | SER.CG | UN |  |  |  | 39 |  |  | 03.01.04 | 14: 1.15; 15: 22.79
6115 | AJUDANTE | M.O. | H | 0.15 | 7.72 | 1.15 | 39 | 1.15
05.11.006 | Fita dupla face de alta resistência | MAT. | M | 0.3 | 9.3 | 2.79 | 39 |  | 2.79
12000.3.4 | Placa de plástico rígido, c/ pictograma conforme projeto - Tipo 9 | MAT. | UN | 1 | 20 | 20 | 39 |  | 20
PREÇO (mão-de-obra): | [5 empty] | 1.15 | 39
PREÇO (material): | [5 empty] | 22.79 | 39
PREÇO TOTAL (unit.): | [5 empty] | 23.94 | 39
LS (%): | [5 empty] | 0 | 39
BDI (%): | [5 empty] | 6.03 | 39
ADM (%): | [5 empty] | 0 | 39
TOTAL TAXA: | [5 empty] | 6.03 | 39
PREÇO TOTAL UNIT. (c/ taxa): | [5 empty] | 29.97 | 39
QUANTIDADE: | [5 empty] | 1 | 39
PREÇO TOTAL (c/ taxa): | [5 empty] | 29.97 | 39 |  |  |  | 17: 29.97
39
03.01.05 | PLACA de sinalização - Tipo 14 - 252x126mm | SER.CG | UN |  |  |  | 40 |  |  | 03.01.05 | 14: 1.15; 15: 32.79
6115 | AJUDANTE | M.O. | H | 0.15 | 7.72 | 1.15 | 40 | 1.15
05.11.006 | Fita dupla face de alta resistência | MAT. | M | 0.3 | 9.3 | 2.79 | 40 |  | 2.79
12000.3.5 | Placa de plástico rígido, c/ pictograma conforme projeto - Tipo 14 | MAT. | UN | 1 | 30 | 30 | 40 |  | 30
PREÇO (mão-de-obra): | [5 empty] | 1.15 | 40
PREÇO (material): | [5 empty] | 32.79 | 40
PREÇO TOTAL (unit.): | [5 empty] | 33.94 | 40
LS (%): | [5 empty] | 0 | 40
BDI (%): | [5 empty] | 8.55 | 40
ADM (%): | [5 empty] | 0 | 40
TOTAL TAXA: | [5 empty] | 8.55 | 40
PREÇO TOTAL UNIT. (c/ taxa): | [5 empty] | 42.49 | 40
QUANTIDADE: | [5 empty] | 5 | 40
PREÇO TOTAL (c/ taxa): | [5 empty] | 212.45 | 40 |  |  |  | 17: 212.45
40
03.01.06 | PLACA de sinalização - Tipo 16A - 252x126mm | SER.CG | UN |  |  |  | 41 |  |  | 03.01.06 | 14: 1.15; 15: 32.79
6115 | AJUDANTE | M.O. | H | 0.15 | 7.72 | 1.15 | 41 | 1.15
05.11.006 | Fita dupla face de alta resistência | MAT. | M | 0.3 | 9.3 | 2.79 | 41 |  | 2.79
12000.3.6 | Placa de plástico rígido, c/ pictograma conforme projeto - Tipo 16A | MAT. | UN | 1 | 30 | 30 | 41 |  | 30
PREÇO (mão-de-obra): | [5 empty] | 1.15 | 41
PREÇO (material): | [5 empty] | 32.79 | 41
PREÇO TOTAL (unit.): | [5 empty] | 33.94 | 41
LS (%): | [5 empty] | 0 | 41
BDI (%): | [5 empty] | 8.55 | 41
ADM (%): | [5 empty] | 0 | 41
TOTAL TAXA: | [5 empty] | 8.55 | 41
PREÇO TOTAL UNIT. (c/ taxa): | [5 empty] | 42.49 | 41
QUANTIDADE: | [5 empty] | 8 | 41
PREÇO TOTAL (c/ taxa): | [5 empty] | 339.92 | 41 |  |  |  | 17: 339.92
41
03.01.07 | PLACA de sinalização - Tipo 16B - 252x126mm | SER.CG | UN |  |  |  | 42 |  |  | 03.01.07 | 14: 1.15; 15: 32.79
6115 | AJUDANTE | M.O. | H | 0.15 | 7.72 | 1.15 | 42 | 1.15
05.11.006 | Fita dupla face de alta resistência | MAT. | M | 0.3 | 9.3 | 2.79 | 42 |  | 2.79
12000.3.7 | Placa de plástico rígido, c/ pictograma conforme projeto - Tipo 16B | MAT. | UN | 1 | 30 | 30 | 42 |  | 30
PREÇO (mão-de-obra): | [5 empty] | 1.15 | 42
PREÇO (material): | [5 empty] | 32.79 | 42
PREÇO TOTAL (unit.): | [5 empty] | 33.94 | 42
LS (%): | [5 empty] | 0 | 42
BDI (%): | [5 empty] | 8.55 | 42
ADM (%): | [5 empty] | 0 | 42
TOTAL TAXA: | [5 empty] | 8.55 | 42
PREÇO TOTAL UNIT. (c/ taxa): | [5 empty] | 42.49 | 42
QUANTIDADE: | [5 empty] | 1 | 42
PREÇO TOTAL (c/ taxa): | [5 empty] | 42.49 | 42 |  |  |  | 17: 42.49
42
03.01.08 | PLACA de sinalização - Tipo 16C - 252x126mm | SER.CG | UN |  |  |  | 43 |  |  | 03.01.08 | 14: 1.15; 15: 32.79
6115 | AJUDANTE | M.O. | H | 0.15 | 7.72 | 1.15 | 43 | 1.15
05.11.006 | Fita dupla face de alta resistência | MAT. | M | 0.3 | 9.3 | 2.79 | 43 |  | 2.79
12000.3.8 | Placa de plástico rígido, c/ pictograma conforme projeto - Tipo 16C | MAT. | UN | 1 | 30 | 30 | 43 |  | 30
PREÇO (mão-de-obra): | [5 empty] | 1.15 | 43
PREÇO (material): | [5 empty] | 32.79 | 43
PREÇO TOTAL (unit.): | [5 empty] | 33.94 | 43
LS (%): | [5 empty] | 0 | 43
BDI (%): | [5 empty] | 8.55 | 43
ADM (%): | [5 empty] | 0 | 43
TOTAL TAXA: | [5 empty] | 8.55 | 43
PREÇO TOTAL UNIT. (c/ taxa): | [5 empty] | 42.49 | 43
QUANTIDADE: | [5 empty] | 2 | 43
PREÇO TOTAL (c/ taxa): | [5 empty] | 84.98 | 43 |  |  |  | 17: 84.98
43
03.01.09 | PLACA de sinalização - Tipo 17A - 252x126mm | SER.CG | UN |  |  |  | 44 |  |  | 03.01.09 | 14: 1.15; 15: 32.79
6115 | AJUDANTE | M.O. | H | 0.15 | 7.72 | 1.15 | 44 | 1.15
05.11.006 | Fita dupla face de alta resistência | MAT. | M | 0.3 | 9.3 | 2.79 | 44 |  | 2.79
12000.3.9 | Placa de plástico rígido, c/ pictograma conforme projeto - Tipo 17A | MAT. | UN | 1 | 30 | 30 | 44 |  | 30
PREÇO (mão-de-obra): | [5 empty] | 1.15 | 44
PREÇO (material): | [5 empty] | 32.79 | 44
PREÇO TOTAL (unit.): | [5 empty] | 33.94 | 44
LS (%): | [5 empty] | 0 | 44
BDI (%): | [5 empty] | 8.55 | 44
ADM (%): | [5 empty] | 0 | 44
TOTAL TAXA: | [5 empty] | 8.55 | 44
PREÇO TOTAL UNIT. (c/ taxa): | [5 empty] | 42.49 | 44
QUANTIDADE: | [5 empty] | 3 | 44
PREÇO TOTAL (c/ taxa): | [5 empty] | 127.47 | 44 |  |  |  | 17: 127.47
44
03.01.10 | PLACA de sinalização - Tipo 17B - 252x126mm | SER.CG | UN |  |  |  | 45 |  |  | 03.01.10 | 14: 1.15; 15: 32.79
6115 | AJUDANTE | M.O. | H | 0.15 | 7.72 | 1.15 | 45 | 1.15
05.11.006 | Fita dupla face de alta resistência | MAT. | M | 0.3 | 9.3 | 2.79 | 45 |  | 2.79
12000.3.10 | Placa de plástico rígido, c/ pictograma conforme projeto - Tipo 17B | MAT. | UN | 1 | 30 | 30 | 45 |  | 30
PREÇO (mão-de-obra): | [5 empty] | 1.15 | 45
PREÇO (material): | [5 empty] | 32.79 | 45
PREÇO TOTAL (unit.): | [5 empty] | 33.94 | 45
LS (%): | [5 empty] | 0 | 45
BDI (%): | [5 empty] | 8.55 | 45
ADM (%): | [5 empty] | 0 | 45
TOTAL TAXA: | [5 empty] | 8.55 | 45
PREÇO TOTAL UNIT. (c/ taxa): | [5 empty] | 42.49 | 45
QUANTIDADE: | [5 empty] | 9 | 45
PREÇO TOTAL (c/ taxa): | [5 empty] | 382.41 | 45 |  |  |  | 17: 382.41
45
03.01.11 | PLACA de sinalização - Tipo 17C - 252x126mm | SER.CG | UN |  |  |  | 46 |  |  | 03.01.11 | 14: 1.15; 15: 32.79
6115 | AJUDANTE | M.O. | H | 0.15 | 7.72 | 1.15 | 46 | 1.15
05.11.006 | Fita dupla face de alta resistência | MAT. | M | 0.3 | 9.3 | 2.79 | 46 |  | 2.79
12000.3.11 | Placa de plástico rígido, c/ pictograma conforme projeto - Tipo 17C | MAT. | UN | 1 | 30 | 30 | 46 |  | 30
PREÇO (mão-de-obra): | [5 empty] | 1.15 | 46
PREÇO (material): | [5 empty] | 32.79 | 46
PREÇO TOTAL (unit.): | [5 empty] | 33.94 | 46
LS (%): | [5 empty] | 0 | 46
BDI (%): | [5 empty] | 8.55 | 46
ADM (%): | [5 empty] | 0 | 46
TOTAL TAXA: | [5 empty] | 8.55 | 46
PREÇO TOTAL UNIT. (c/ taxa): | [5 empty] | 42.49 | 46
QUANTIDADE: | [5 empty] | 8 | 46
PREÇO TOTAL (c/ taxa): | [5 empty] | 339.92 | 46 |  |  |  | 17: 339.92
46
03.01.12 | PLACA de sinalização - Tipo 19 - 252x126mm | SER.CG | UN |  |  |  | 47 |  |  | 03.01.12 | 14: 1.15; 15: 27.79
6115 | AJUDANTE | M.O. | H | 0.15 | 7.72 | 1.15 | 47 | 1.15
05.11.006 | Fita dupla face de alta resistência | MAT. | M | 0.3 | 9.3 | 2.79 | 47 |  | 2.79
12000.3.12 | Placa de plástico rígido, c/ pictograma conforme projeto - Tipo 19 - 252x126mm | MAT. | UN | 1 | 25 | 25 | 47 |  | 25
PREÇO (mão-de-obra): | [5 empty] | 1.15 | 47
PREÇO (material): | [5 empty] | 27.79 | 47
PREÇO TOTAL (unit.): | [5 empty] | 28.94 | 47
LS (%): | [5 empty] | 0 | 47
BDI (%): | [5 empty] | 7.29 | 47
ADM (%): | [5 empty] | 0 | 47
TOTAL TAXA: | [5 empty] | 7.29 | 47
PREÇO TOTAL UNIT. (c/ taxa): | [5 empty] | 36.23 | 47
QUANTIDADE: | [5 empty] | 2 | 47
PREÇO TOTAL (c/ taxa): | [5 empty] | 72.46 | 47 |  |  |  | 17: 72.46
47
03.01.13 | PLACA de sinalização - Tipo 19 - 179x179mm | SER.CG | UN |  |  |  | 48 |  |  | 03.01.13 | 14: 1.15; 15: 22.79
6115 | AJUDANTE | M.O. | H | 0.15 | 7.72 | 1.15 | 48 | 1.15
05.11.006 | Fita dupla face de alta resistência | MAT. | M | 0.3 | 9.3 | 2.79 | 48 |  | 2.79
12000.3.13 | Placa de plástico rígido, c/ pictograma conforme projeto - Tipo 19 - 179x179mm | MAT. | UN | 1 | 20 | 20 | 48 |  | 20
PREÇO (mão-de-obra): | [5 empty] | 1.15 | 48
PREÇO (material): | [5 empty] | 22.79 | 48
PREÇO TOTAL (unit.): | [5 empty] | 23.94 | 48
LS (%): | [5 empty] | 0 | 48
BDI (%): | [5 empty] | 6.03 | 48
ADM (%): | [5 empty] | 0 | 48
TOTAL TAXA: | [5 empty] | 6.03 | 48
PREÇO TOTAL UNIT. (c/ taxa): | [5 empty] | 29.97 | 48
QUANTIDADE: | [5 empty] | 8 | 48
PREÇO TOTAL (c/ taxa): | [5 empty] | 239.76 | 48 |  |  |  | 17: 239.76
48
03.01.14 | PLACA de sinalização - Tipo 20 - 179x179mm | SER.CG | UN |  |  |  | 49 |  |  | 03.01.14 | 14: 1.15; 15: 22.79
6115 | AJUDANTE | M.O. | H | 0.15 | 7.72 | 1.15 | 49 | 1.15
05.11.006 | Fita dupla face de alta resistência | MAT. | M | 0.3 | 9.3 | 2.79 | 49 |  | 2.79
12000.3.14 | Placa de plástico rígido, c/ pictograma conforme projeto - Tipo 20 | MAT. | UN | 1 | 20 | 20 | 49 |  | 20
PREÇO (mão-de-obra): | [5 empty] | 1.15 | 49
PREÇO (material): | [5 empty] | 22.79 | 49
PREÇO TOTAL (unit.): | [5 empty] | 23.94 | 49
LS (%): | [5 empty] | 0 | 49
BDI (%): | [5 empty] | 6.03 | 49
ADM (%): | [5 empty] | 0 | 49
TOTAL TAXA: | [5 empty] | 6.03 | 49
PREÇO TOTAL UNIT. (c/ taxa): | [5 empty] | 29.97 | 49
QUANTIDADE: | [5 empty] | 8 | 49
PREÇO TOTAL (c/ taxa): | [5 empty] | 239.76 | 49 |  |  |  | 17: 239.76
49
03.01.15 | PLACA de sinalização - Tipo 21A - 179x179mm | SER.CG | UN |  |  |  | 50 |  |  | 03.01.15 | 14: 1.15; 15: 22.79
6115 | AJUDANTE | M.O. | H | 0.15 | 7.72 | 1.15 | 50 | 1.15
05.11.006 | Fita dupla face de alta resistência | MAT. | M | 0.3 | 9.3 | 2.79 | 50 |  | 2.79
12000.3.15 | Placa de plástico rígido, c/ pictograma conforme projeto - Tipo 21A | MAT. | UN | 1 | 20 | 20 | 50 |  | 20
PREÇO (mão-de-obra): | [5 empty] | 1.15 | 50
PREÇO (material): | [5 empty] | 22.79 | 50
PREÇO TOTAL (unit.): | [5 empty] | 23.94 | 50
LS (%): | [5 empty] | 0 | 50
BDI (%): | [5 empty] | 6.03 | 50
ADM (%): | [5 empty] | 0 | 50
TOTAL TAXA: | [5 empty] | 6.03 | 50
PREÇO TOTAL UNIT. (c/ taxa): | [5 empty] | 29.97 | 50
QUANTIDADE: | [5 empty] | 8 | 50
PREÇO TOTAL (c/ taxa): | [5 empty] | 239.76 | 50 |  |  |  | 17: 239.76
50
03.01.16 | PLACA de sinalização - Tipo 23 - 224x224mm | SER.CG | UN |  |  |  | 51 |  |  | 03.01.16 | 14: 1.15; 15: 22.79
6115 | AJUDANTE | M.O. | H | 0.15 | 7.72 | 1.15 | 51 | 1.15
05.11.006 | Fita dupla face de alta resistência | MAT. | M | 0.3 | 9.3 | 2.79 | 51 |  | 2.79
12000.3.16 | Placa de plástico rígido, c/ pictograma conforme projeto - Tipo 23 - 224x224mm | MAT. | UN | 1 | 20 | 20 | 51 |  | 20
PREÇO (mão-de-obra): | [5 empty] | 1.15 | 51
PREÇO (material): | [5 empty] | 22.79 | 51
PREÇO TOTAL (unit.): | [5 empty] | 23.94 | 51
LS (%): | [5 empty] | 0 | 51
BDI (%): | [5 empty] | 6.03 | 51
ADM (%): | [5 empty] | 0 | 51
TOTAL TAXA: | [5 empty] | 6.03 | 51
PREÇO TOTAL UNIT. (c/ taxa): | [5 empty] | 29.97 | 51
QUANTIDADE: | [5 empty] | 19 | 51
PREÇO TOTAL (c/ taxa): | [5 empty] | 569.43 | 51 |  |  |  | 17: 569.43
51
03.01.17 | PLACA de sinalização - Tipo 23 - 358x358mm | SER.CG | UN |  |  |  | 52 |  |  | 03.01.17 | 14: 1.15; 15: 27.79
6115 | AJUDANTE | M.O. | H | 0.15 | 7.72 | 1.15 | 52 | 1.15
05.11.006 | Fita dupla face de alta resistência | MAT. | M | 0.3 | 9.3 | 2.79 | 52 |  | 2.79
12000.3.17 | Placa de plástico rígido, c/ pictograma conforme projeto - Tipo 23 - 358x358mm | MAT. | UN | 1 | 25 | 25 | 52 |  | 25
PREÇO (mão-de-obra): | [5 empty] | 1.15 | 52
PREÇO (material): | [5 empty] | 27.79 | 52
PREÇO TOTAL (unit.): | [5 empty] | 28.94 | 52
LS (%): | [5 empty] | 0 | 52
BDI (%): | [5 empty] | 7.29 | 52
ADM (%): | [5 empty] | 0 | 52
TOTAL TAXA: | [5 empty] | 7.29 | 52
PREÇO TOTAL UNIT. (c/ taxa): | [5 empty] | 36.23 | 52
QUANTIDADE: | [5 empty] | 8 | 52
PREÇO TOTAL (c/ taxa): | [5 empty] | 289.84 | 52 |  |  |  | 17: 289.84
52
03.01.18 | PLACA de sinalização - Tipo 25 - 224x224mm | SER.CG | UN |  |  |  | 53 |  |  | 03.01.18 | 14: 1.15; 15: 27.79
6115 | AJUDANTE | M.O. | H | 0.15 | 7.72 | 1.15 | 53 | 1.15
05.11.006 | Fita dupla face de alta resistência | MAT. | M | 0.3 | 9.3 | 2.79 | 53 |  | 2.79
12000.3.18 | Placa de plástico rígido, c/ pictograma conforme projeto - Tipo 25 | MAT. | UN | 1 | 25 | 25 | 53 |  | 25
PREÇO (mão-de-obra): | [5 empty] | 1.15 | 53
PREÇO (material): | [5 empty] | 27.79 | 53
PREÇO TOTAL (unit.): | [5 empty] | 28.94 | 53
LS (%): | [5 empty] | 0 | 53
BDI (%): | [5 empty] | 7.29 | 53
ADM (%): | [5 empty] | 0 | 53
TOTAL TAXA: | [5 empty] | 7.29 | 53
PREÇO TOTAL UNIT. (c/ taxa): | [5 empty] | 36.23 | 53
QUANTIDADE: | [5 empty] | 8 | 53
PREÇO TOTAL (c/ taxa): | [5 empty] | 289.84 | 53 |  |  |  | 17: 289.84
53
03.01.19 | PLACA de sinalização - Tipo 30 - 395x158mm | SER.CG | UN |  |  |  | 54 |  |  | 03.01.19 | 14: 1.15; 15: 32.79
6115 | AJUDANTE | M.O. | H | 0.15 | 7.72 | 1.15 | 54 | 1.15
05.11.006 | Fita dupla face de alta resistência | MAT. | M | 0.3 | 9.3 | 2.79 | 54 |  | 2.79
12000.3.19 | Placa de plástico rígido, c/ pictograma conforme projeto - Tipo 30 | MAT. | UN | 1 | 30 | 30 | 54 |  | 30
PREÇO (mão-de-obra): | [5 empty] | 1.15 | 54
PREÇO (material): | [5 empty] | 32.79 | 54
PREÇO TOTAL (unit.): | [5 empty] | 33.94 | 54
LS (%): | [5 empty] | 0 | 54
BDI (%): | [5 empty] | 8.55 | 54
ADM (%): | [5 empty] | 0 | 54
TOTAL TAXA: | [5 empty] | 8.55 | 54
PREÇO TOTAL UNIT. (c/ taxa): | [5 empty] | 42.49 | 54
QUANTIDADE: | [5 empty] | 7 | 54
PREÇO TOTAL (c/ taxa): | [5 empty] | 297.43 | 54 |  |  |  | 17: 297.43
54
03.01.20 | SUPORTE EM CORRENTE PARA FIXAÇÃO DE PLACAS NO TETO | SER.CG | UN |  |  |  | 55 |  |  | 03.01.20 | 14: 3.08; 15: 15.42
6115 | AJUDANTE | M.O. | H | 0.4 | 7.72 | 3.08 | 55 | 3.08
12000.3.20 | Suporte metálico para placa de sinalização no teto (corrente) | MAT. | UN | 1 | 15 | 15 | 55 |  | 15
11950 | BUCHA NYLON S-6 C/ PARAFUSO ACO ZINC CAB CHATA ROSCA SOBERBA 4,2 X 45MM | MAT. | UN | 2 | 0.21 | 0.42 | 55 |  | 0.42
PREÇO (mão-de-obra): | [5 empty] | 3.08 | 55
PREÇO (material): | [5 empty] | 15.42 | 55
PREÇO TOTAL (unit.): | [5 empty] | 18.5 | 55
LS (%): | [5 empty] | 0 | 55
BDI (%): | [5 empty] | 4.66 | 55
ADM (%): | [5 empty] | 0 | 55
TOTAL TAXA: | [5 empty] | 4.66 | 55
PREÇO TOTAL UNIT. (c/ taxa): | [5 empty] | 23.16 | 55
QUANTIDADE: | [5 empty] | 11 | 55
PREÇO TOTAL (c/ taxa): | [5 empty] | 254.76 | 55 |  |  |  | 17: 254.76
55
03.02 | DIVERSOS | [5 empty] | 56
03.02.01 | SINALIZAÇÃO DE ELEMENTO TRANSLÚCIDO COM FITA ADESIVA ZEBRADA, LARGURA 50 mm | SER.CG | M |  |  |  | 56 |  |  | 03.02.01 | 14: 0.77; 15: 1
6115 | AJUDANTE | M.O. | H | 0.1 | 7.72 | 0.77 | 56 | 0.77
20110.1.1 | FITA ADESIVA ZEBRADA PARA SINALIZAÇÃO, LARGURA 50 MM, COMPRIMENTO 30 M | MAT. | UN | 0.033 | 30.5 | 1 | 56 |  | 1
PREÇO (mão-de-obra): | [5 empty] | 0.77 | 56
PREÇO (material): | [5 empty] | 1 | 56
PREÇO TOTAL (unit.): | [5 empty] | 1.77 | 56
LS (%): | [5 empty] | 0 | 56
BDI (%): | [5 empty] | 0.44 | 56
ADM (%): | [5 empty] | 0 | 56
TOTAL TAXA: | [5 empty] | 0.44 | 56
PREÇO TOTAL UNIT. (c/ taxa): | [5 empty] | 2.21 | 56
QUANTIDADE: | [5 empty] | 14 | 56
PREÇO TOTAL (c/ taxa): | [5 empty] | 30.94 | 56 |  |  |  | 17: 30.94
56
03.02.02 | SINALIZAÇÃO DE OBSTÁCULO COM FITA ADESIVA ZEBRADA, LARGURA 200 mm | SER.CG | UN |  |  |  | 57 |  |  | 03.02.02 | 14: 1.93; 15: 54
6115 | AJUDANTE | M.O. | H | 0.25 | 7.72 | 1.93 | 57 | 1.93
20110.1.2 | FITA ADESIVA ZEBRADA PARA SINALIZAÇÃO DE OBSTÁCULO, LARGURA 200 MM, COMPRIMENTO 50 CM | MAT. | UN | 1 | 54 | 54 | 57 |  | 54
PREÇO (mão-de-obra): | [5 empty] | 1.93 | 57
PREÇO (material): | [5 empty] | 54 | 57
PREÇO TOTAL (unit.): | [5 empty] | 55.93 | 57
LS (%): | [5 empty] | 0 | 57
BDI (%): | [5 empty] | 14.09 | 57
ADM (%): | [5 empty] | 0 | 57
TOTAL TAXA: | [5 empty] | 14.09 | 57
PREÇO TOTAL UNIT. (c/ taxa): | [5 empty] | 70.02 | 57
QUANTIDADE: | [5 empty] | 1 | 57
PREÇO TOTAL (c/ taxa): | [5 empty] | 70.02 | 57 |  |  |  | 17: 70.02
57
03.02.03 | SINALIZAÇÃO DE PISO/ÁREA DESOBSTRUÍDA (DET. 01) COM TINTA ACRILICA - 100 x 100 cm | SER.CG | UN |  |  |  | 58 |  |  | 03.02.03 | 14: 4.28; 15: 2.88
3767 | LIXA P/ PAREDE OU MADEIRA | MAT. | UN | 0.5 | 0.58 | 0.29 | 58 |  | 0.29
4783 | PINTOR | M.O. | H | 0.3 | 10.44 | 3.13 | 58 | 3.13
7347 | TINTA ACRILICA PARA PISO | MAT. | GL | 0.0775 | 33.52 | 2.59 | 58 |  | 2.59
6111 | SERVENTE | M.O. | H | 0.15 | 7.72 | 1.15 | 58 | 1.15
PREÇO (mão-de-obra): | [5 empty] | 4.28 | 58
PREÇO (material): | [5 empty] | 2.88 | 58
PREÇO TOTAL (unit.): | [5 empty] | 7.16 | 58
LS (%): | [5 empty] | 0 | 58
BDI (%): | [5 empty] | 1.8 | 58
ADM (%): | [5 empty] | 0 | 58
TOTAL TAXA: | [5 empty] | 1.8 | 58
PREÇO TOTAL UNIT. (c/ taxa): | [5 empty] | 8.96 | 58
QUANTIDADE: | [5 empty] | 10 | 58
PREÇO TOTAL (c/ taxa): | [5 empty] | 89.6 | 58 |  |  |  | 17: 89.6
58
03.02.04 | FITA ANTIDERRAPANTE PARA ESCADA | SER.CG | M |  |  |  | 59 |  |  | 03.02.04 | 14: 0.77; 15: 6.1
6115 | AJUDANTE | M.O. | H | 0.1 | 7.72 | 0.77 | 59 | 0.77
03.02.05 | Fita Antiderrapante Transparente, largura 5 cm, comprimento 30 m | MAT. | UN | 0.033 | 185 | 6.1 | 59 |  | 6.1
PREÇO (mão-de-obra): | [5 empty] | 0.77 | 59
PREÇO (material): | [5 empty] | 6.1 | 59
PREÇO TOTAL (unit.): | [5 empty] | 6.87 | 59
LS (%): | [5 empty] | 0 | 59
BDI (%): | [5 empty] | 1.73 | 59
ADM (%): | [5 empty] | 0 | 59
TOTAL TAXA: | [5 empty] | 1.73 | 59
PREÇO TOTAL UNIT. (c/ taxa): | [5 empty] | 8.6 | 59
QUANTIDADE: | [5 empty] | 185 | 59
PREÇO TOTAL (c/ taxa): | [5 empty] | 1591 | 59 |  |  |  | 17: 1591
59
4 | SISTEMA DE HIDRANTES | [5 empty] | 60
04.01 | HIDRANTES | [5 empty] | 60
04.01.01 | Bomba centrífuga de incêndio, pressão 43 mca, vazão 24,5 m³/h, pot. 10,0 CV, conexão Ø 2 1/2 ", ref.: BPI-22 R/F 2 1/2" (162 mm), Schneider ou equivalente | SER.CG | UN |  |  |  | 60 |  |  | 04.01.01 | 14: 37.88; 15: 2404.11
15130.5.2.4.10 | Bomba centrífuga de incêndio, pressão 43 mca, vazão 24,5 m³/h, pot. 10,0 CV, conexão Ø 2 1/2 ", ref.: BPI-22 R/F 2 1/2" (162 mm), Schneider ou equivalente | MAT. | UN | 1 | 2404.11 | 2404.11 | 60 |  | 2404.11
6116 | AJUDANTE DE ENCANADOR | M.O. | H | 2 | 8.5 | 17 | 60 | 17
2696 | ENCANADOR OU BOMBEIRO HIDRAULICO | M.O. | H | 2 | 10.44 | 20.88 | 60 | 20.88
PREÇO (mão-de-obra): | [5 empty] | 37.88 | 60
PREÇO (material): | [5 empty] | 2404.11 | 60
PREÇO TOTAL (unit.): | [5 empty] | 2441.99 | 60
LS (%): | [5 empty] | 0 | 60
BDI (%): | [5 empty] | 615.45 | 60
ADM (%): | [5 empty] | 0 | 60
TOTAL TAXA: | [5 empty] | 615.45 | 60
PREÇO TOTAL UNIT. (c/ taxa): | [5 empty] | 3057.44 | 60
QUANTIDADE: | [5 empty] | 1 | 60
PREÇO TOTAL (c/ taxa): | [5 empty] | 3057.44 | 60 |  |  |  | 17: 3057.44
60
04.01.02 | TUBO DE AÇO GALVANIZADO COM COSTURA 2.1/2" (65MM), INCLUSIVE CONEXOES- FORNECIMENTO E INSTALACAO | SER.CG | M |  |  |  | 61 |  |  | 04.01.02 | 14: 34.09; 15: 73.21
2696 | ENCANADOR OU BOMBEIRO HIDRAULICO | M.O. | H | 1.8 | 10.44 | 18.79 | 61 | 18.79
3146 | FITA VEDA ROSCA EM ROLOS 18MMX10M | MAT. | UN | 0.141 | 1.95 | 0.27 | 61 |  | 0.27
6116 | AJUDANTE DE ENCANADOR | M.O. | H | 1.8 | 8.5 | 15.3 | 61 | 15.3
7701 | TUBO ACO GALV C/ COSTURA DIN 2440/NBR 5580 CLASSE MEDIA DN 2.1/2" (65MM) E=3,65MM - 6,51KG/M | MAT. | M | 1.4 | 52.1 | 72.94 | 61 |  | 72.94
PREÇO (mão-de-obra): | [5 empty] | 34.09 | 61
PREÇO (material): | [5 empty] | 73.21 | 61
PREÇO TOTAL (unit.): | [5 empty] | 107.3 | 61
LS (%): | [5 empty] | 0 | 61
BDI (%): | [5 empty] | 27.04 | 61
ADM (%): | [5 empty] | 0 | 61
TOTAL TAXA: | [5 empty] | 27.04 | 61
PREÇO TOTAL UNIT. (c/ taxa): | [5 empty] | 134.34 | 61
QUANTIDADE: | [5 empty] | 12 | 61
PREÇO TOTAL (c/ taxa): | [5 empty] | 1612.08 | 61 |  |  |  | 17: 1612.08
61
04.01.03 | SUPORTE para tubos - Ø 2 1/2 " | SER.CG | UN |  |  |  | 62 |  |  | 04.01.03 | 14: 6.35; 15: 5.91
13105.3.3.65.2 | Braçadeira tipo A galvanizada - Ø 1 1/2 " a 2 1/2 " - chapa #18 | MAT. | UN | 1 | 2.5 | 2.5 | 62 |  | 2.5
6111 | SERVENTE | M.O. | H | 0.35 | 7.72 | 2.7 | 62 | 2.7
4750 | PEDREIRO | M.O. | H | 0.35 | 10.44 | 3.65 | 62 | 3.65
11964 | PARAFUSO ACO CHUMBADOR PARABOLT 3/8" X 75MM | MAT. | UN | 1 | 1.26 | 1.26 | 62 |  | 1.26
4342 | PORCA ZINCADA SEXTAVADA 3/8" | MAT. | UN | 3 | 0.11 | 0.33 | 62 |  | 0.33
16115.3.1 | Arruela lisa de Ø 3/8 " - galvanizada | MAT. | UN | 3 | 0.04 | 0.12 | 62 |  | 0.12
07.007.000021.1 | Vergalhão de aço com rosca NC nas extremidades (diâmetro da seção: 3/8 ") | MAT. | M | 0.5 | 3.4 | 1.7 | 62 |  | 1.7
PREÇO (mão-de-obra): | [5 empty] | 6.35 | 62
PREÇO (material): | [5 empty] | 5.91 | 62
PREÇO TOTAL (unit.): | [5 empty] | 12.26 | 62
LS (%): | [5 empty] | 0 | 62
BDI (%): | [5 empty] | 3.08 | 62
ADM (%): | [5 empty] | 0 | 62
TOTAL TAXA: | [5 empty] | 3.08 | 62
PREÇO TOTAL UNIT. (c/ taxa): | [5 empty] | 15.34 | 62
QUANTIDADE: | [5 empty] | 5 | 62
PREÇO TOTAL (c/ taxa): | [5 empty] | 76.7 | 62 |  |  |  | 17: 76.7
62
04.01.04 | PINTURA com esmalte sintético em tubulações de incêndio com duas demãos, com trinchas na cor vermelha | SER.CG | M |  |  |  | 63 |  |  | 04.01.04 | 14: 5.71; 15: 4.35
09905.3.2.1 | Trincha dupla (largura: 2 ") | MAT. | UN | 0.08 | 12.9 | 1.03 | 63 |  | 1.03
4783 | PINTOR | M.O. | H | 0.4 | 10.44 | 4.17 | 63 | 4.17
6115 | AJUDANTE | M.O. | H | 0.2 | 7.72 | 1.54 | 63 | 1.54
3768 | LIXA P/ FERRO | MAT. | UN | 0.25 | 2.43 | 0.6 | 63 |  | 0.6
5318 | SOLVENTE DILUENTE A BASE DE AGUARRAS | MAT. | L | 0.02 | 9.6 | 0.19 | 63 |  | 0.19
7288 | TINTA ESMALTE SINTETICO FOSCO | MAT. | L | 0.15 | 16.88 | 2.53 | 63 |  | 2.53
PREÇO (mão-de-obra): | [5 empty] | 5.71 | 63
PREÇO (material): | [5 empty] | 4.35 | 63
PREÇO TOTAL (unit.): | [5 empty] | 10.06 | 63
LS (%): | [5 empty] | 0 | 63
BDI (%): | [5 empty] | 2.53 | 63
ADM (%): | [5 empty] | 0 | 63
TOTAL TAXA: | [5 empty] | 2.53 | 63
PREÇO TOTAL UNIT. (c/ taxa): | [5 empty] | 12.59 | 63
QUANTIDADE: | [5 empty] | 9 | 63
PREÇO TOTAL (c/ taxa): | [5 empty] | 113.31 | 63 |  |  |  | 17: 113.31
63
04.01.05 | ABRIGO PARA HIDRANTE, 90X60X17CM, COM REGISTRO GLOBO ANGULAR 45º 2.1/2, ADAPTADOR STORZ 2.1/2, MANGUEIRA DE INCÊNDIO 15M TIPO 2, REDUÇÃO 2.1/2X1.1/2" E ESGUICHO REGULÁVEL - FORNECIMENTO E INSTALAÇÃO | SER.CG | UN |  |  |  | 64 |  |  | 04.01.05 | 14: 86.21; 15: 669.28
1213 | CARPINTEIRO DE FORMAS | M.O. | H | 1.3 | 10.44 | 13.57 | 64 | 13.57
2696 | ENCANADOR OU BOMBEIRO HIDRAULICO | M.O. | H | 4 | 10.44 | 41.76 | 64 | 41.76
6115 | AJUDANTE | M.O. | H | 4 | 7.72 | 30.88 | 64 | 30.88
10899 | ADAPTADOR EM LATAO P/ INSTALACAO PREDIAL DE COMBATE A INCENDIO ENGATE RAPIDO 2 1/2" X ROSCA INTERNA 5 FIOS 2 1/2" | MAT. | UN | 1 | 47.31 | 47.31 | 64 |  | 47.31
10904 | REGISTRO OU VÁLVULA GLOBO ANGULAR DE LATÃO, 45 GRAUS, D = 2 1/2", PARA HIDRANTES EM INSTALAÇÃO PREDIAL DE INCÊNDIO | MAT. | UN | 1 | 108 | 108 | 64 |  | 108
20972 | REDUCAO FIXA TIPO STORZ LATAO P/ INST. PREDIAL COMBATE A INCENDIO ENGATE RAPIDO 2.1/2" X 1.1/2" | MAT. | UN | 1 | 77.14 | 77.14 | 64 |  | 77.14
20969 | ESGUICHO EM LATAO JATO NEBLINA P/ INSTALACAO PREDIAL COMBATE A INCENDIO ENGATE RAPIDO 1 1/2" | MAT. | UN | 1 | 126.83 | 126.83 | 64 |  | 126.83
21030.1 | MANGUEIRA DE INCENDIO C/ CAPA TECIDO FIO POLIESTER TUBO INT BORRACHA TIPO 2, C/ UNIOES E EMPAT INT LATAO C/ ENG RAP E ANEIS EXP P/ EMP MANG COBRE D = 1 1/2 L = 15 M | MAT. | UN | 1 | 310 | 310 | 64 |  | 310
PREÇO (mão-de-obra): | [5 empty] | 86.21 | 64
PREÇO (material): | [5 empty] | 669.28 | 64
PREÇO TOTAL (unit.): | [5 empty] | 755.49 | 64
LS (%): | [5 empty] | 0 | 64
BDI (%): | [5 empty] | 190.4 | 64
ADM (%): | [5 empty] | 0 | 64
TOTAL TAXA: | [5 empty] | 190.4 | 64
PREÇO TOTAL UNIT. (c/ taxa): | [5 empty] | 945.89 | 64
QUANTIDADE: | [5 empty] | 1 | 64
PREÇO TOTAL (c/ taxa): | [5 empty] | 945.89 | 64 |  |  |  | 17: 945.89
64
04.01.06 | SUBSTITUIÇÃO DE MANGUEIRA DE INCÊNDIO DO TIPO 1 PARA TIPO 2 (COMPRIMENTO 15 M) | SER.CG | UN |  |  |  | 65 |  |  | 04.01.06 | 14: 0.77; 15: 310
6115 | AJUDANTE | M.O. | H | 0.1 | 7.72 | 0.77 | 65 | 0.77
21030.1 | MANGUEIRA DE INCENDIO C/ CAPA TECIDO FIO POLIESTER TUBO INT BORRACHA TIPO 2, C/ UNIOES E EMPAT INT LATAO C/ ENG RAP E ANEIS EXP P/ EMP MANG COBRE D = 1 1/2 L = 15 M | MAT. | UN | 1 | 310 | 310 | 65 |  | 310
PREÇO (mão-de-obra): | [5 empty] | 0.77 | 65
PREÇO (material): | [5 empty] | 310 | 65
PREÇO TOTAL (unit.): | [5 empty] | 310.77 | 65
LS (%): | [5 empty] | 0 | 65
BDI (%): | [5 empty] | 78.32 | 65
ADM (%): | [5 empty] | 0 | 65
TOTAL TAXA: | [5 empty] | 78.32 | 65
PREÇO TOTAL UNIT. (c/ taxa): | [5 empty] | 389.09 | 65
QUANTIDADE: | [5 empty] | 10 | 65
PREÇO TOTAL (c/ taxa): | [5 empty] | 3890.9 | 65 |  |  |  | 17: 3890.9
65
04.01.07 | SUBSTITUIÇÃO DE ESGUICHO COMPACTO PARA REGULÁVEL | SER.CG | UN |  |  |  | 66 |  |  | 04.01.07 | 14: 0.77; 15: 126.83
20969 | ESGUICHO EM LATAO JATO NEBLINA P/ INSTALACAO PREDIAL COMBATE A INCENDIO ENGATE RAPIDO 1 1/2" | MAT. | UN | 1 | 126.83 | 126.83 | 66 |  | 126.83
6115 | AJUDANTE | M.O. | H | 0.1 | 7.72 | 0.77 | 66 | 0.77
PREÇO (mão-de-obra): | [5 empty] | 0.77 | 66
PREÇO (material): | [5 empty] | 126.83 | 66
PREÇO TOTAL (unit.): | [5 empty] | 127.6 | 66
LS (%): | [5 empty] | 0 | 66
BDI (%): | [5 empty] | 32.15 | 66
ADM (%): | [5 empty] | 0 | 66
TOTAL TAXA: | [5 empty] | 32.15 | 66
PREÇO TOTAL UNIT. (c/ taxa): | [5 empty] | 159.75 | 66
QUANTIDADE: | [5 empty] | 7 | 66
PREÇO TOTAL (c/ taxa): | [5 empty] | 1118.25 | 66 |  |  |  | 17: 1118.25
66
04.01.08 | PINTURA DE ABRIGO DE HIDRANTE COM TINTA ESMALTE VERMELHA, DUAS DEMÃOS, INCLUSIVE LIXAMENTO | SER.CG | UN |  |  |  | 67 |  |  | 04.01.08 | 14: 20.69; 15: 15.94
3768 | LIXA P/ FERRO | MAT. | UN | 1.76 | 2.43 | 4.27 | 67 |  | 4.27
4783 | PINTOR | M.O. | H | 0.8 | 10.44 | 8.35 | 67 | 8.35
5318 | SOLVENTE DILUENTE A BASE DE AGUARRAS | MAT. | L | 0.112 | 9.6 | 1.07 | 67 |  | 1.07
7288 | TINTA ESMALTE SINTETICO FOSCO | MAT. | L | 0.384 | 16.88 | 6.48 | 67 |  | 6.48
6115 | AJUDANTE | M.O. | H | 0.8 | 7.72 | 6.17 | 67 | 6.17
5320 | REMOVEDOR DE TINTA OLEO/ESMALTE VERNIZ | MAT. | L | 0.16 | 25.81 | 4.12 | 67 |  | 4.12
6111 | SERVENTE | M.O. | H | 0.8 | 7.72 | 6.17 | 67 | 6.17
PREÇO (mão-de-obra): | [5 empty] | 20.69 | 67
PREÇO (material): | [5 empty] | 15.94 | 67
PREÇO TOTAL (unit.): | [5 empty] | 36.63 | 67
LS (%): | [5 empty] | 0 | 67
BDI (%): | [5 empty] | 9.23 | 67
ADM (%): | [5 empty] | 0 | 67
TOTAL TAXA: | [5 empty] | 9.23 | 67
PREÇO TOTAL UNIT. (c/ taxa): | [5 empty] | 45.86 | 67
QUANTIDADE: | [5 empty] | 7 | 67
PREÇO TOTAL (c/ taxa): | [5 empty] | 321.02 | 67 |  |  |  | 17: 321.02
67
04.01.09 | RECUPERAÇÃO DE HIDRANTE DE RECALQUE COM PINTURA E TROCA DE PEÇAS | SER.CG | UN |  |  |  | 68 |  |  | 04.01.09 | 14: 32.35; 15: 108.85
6115 | AJUDANTE | M.O. | H | 2.25 | 7.72 | 17.37 | 68 | 17.37
2696 | ENCANADOR OU BOMBEIRO HIDRAULICO | M.O. | H | 1 | 10.44 | 10.44 | 68 | 10.44
10899 | ADAPTADOR EM LATAO P/ INSTALACAO PREDIAL DE COMBATE A INCENDIO ENGATE RAPIDO 2 1/2" X ROSCA INTERNA 5 FIOS 2 1/2" | MAT. | UN | 1 | 47.31 | 47.31 | 68 |  | 47.31
10905 | TAMPAO LATAO C/ CORRENTE P/ INSTALACAO PREDIAL COMBATE A INCENDIO ENGATE RAPIDO 2 1/2" | MAT. | UN | 1 | 56.57 | 56.57 | 68 |  | 56.57
3768 | LIXA P/ FERRO | MAT. | UN | 0.55 | 2.43 | 1.33 | 68 |  | 1.33
4783 | PINTOR | M.O. | H | 0.25 | 10.44 | 2.61 | 68 | 2.61
5318 | SOLVENTE DILUENTE A BASE DE AGUARRAS | MAT. | L | 0.035 | 9.6 | 0.33 | 68 |  | 0.33
7288 | TINTA ESMALTE SINTETICO FOSCO | MAT. | L | 0.12 | 16.88 | 2.02 | 68 |  | 2.02
5320 | REMOVEDOR DE TINTA OLEO/ESMALTE VERNIZ | MAT. | L | 0.05 | 25.81 | 1.29 | 68 |  | 1.29
6111 | SERVENTE | M.O. | H | 0.25 | 7.72 | 1.93 | 68 | 1.93
PREÇO (mão-de-obra): | [5 empty] | 32.35 | 68
PREÇO (material): | [5 empty] | 108.85 | 68
PREÇO TOTAL (unit.): | [5 empty] | 141.2 | 68
LS (%): | [5 empty] | 0 | 68
BDI (%): | [5 empty] | 35.58 | 68
ADM (%): | [5 empty] | 0 | 68
TOTAL TAXA: | [5 empty] | 35.58 | 68
PREÇO TOTAL UNIT. (c/ taxa): | [5 empty] | 176.78 | 68
QUANTIDADE: | [5 empty] | 1 | 68
PREÇO TOTAL (c/ taxa): | [5 empty] | 176.78 | 68 |  |  |  | 17: 176.78
68
04.02 | OBRAS CIVIS | [5 empty] | 69
04.02.01 | DEMOLICAO DE ALVENARIA DE TIJOLOS FURADOS S/REAPROVEITAMENTO | SER.CG | M2 |  |  |  | 69 |  |  | 04.02.01 | 14: 6.57; 15: 0
4750 | PEDREIRO | M.O. | H | 0.075 | 10.44 | 0.78 | 69 | 0.78
6111 | SERVENTE | M.O. | H | 0.75 | 7.72 | 5.79 | 69 | 5.79
PREÇO (mão-de-obra): | [5 empty] | 6.57 | 69
PREÇO (material): | [5 empty] | 0 | 69
PREÇO TOTAL (unit.): | [5 empty] | 6.57 | 69
LS (%): | [5 empty] | 0 | 69
BDI (%): | [5 empty] | 1.65 | 69
ADM (%): | [5 empty] | 0 | 69
TOTAL TAXA: | [5 empty] | 1.65 | 69
PREÇO TOTAL UNIT. (c/ taxa): | [5 empty] | 8.22 | 69
QUANTIDADE: | [5 empty] | 1.1 | 69
PREÇO TOTAL (c/ taxa): | [5 empty] | 9.04 | 69 |  |  |  | 17: 9.04
69
04.02.02 | ABERTURA/FECHAMENTO RASGO ALVENARIA PARA TUBOS, FECHAMENTO COM ARGAMASSA TRACO 1:4 (CIMENTO E AREIA) | SER.CG | M |  |  |  | 70 |  |  | 04.02.02 | 14: 2.13; 15: 0.58
4750 | PEDREIRO | M.O. | H | 0.005 | 10.44 | 0.05 | 70 | 0.05
6111 | SERVENTE | M.O. | H | 0.27 | 7.72 | 2.08 | 70 | 2.08
370 | AREIA MEDIA | MAT. | M3 | 0.002432 | 46.5 | 0.11 | 70 |  | 0.11
1379 | CIMENTO PORTLAND COMUM CP I- 32 | MAT. | KG | 0.73 | 0.65 | 0.47 | 70 |  | 0.47
PREÇO (mão-de-obra): | [5 empty] | 2.13 | 70
PREÇO (material): | [5 empty] | 0.58 | 70
PREÇO TOTAL (unit.): | [5 empty] | 2.71 | 70
LS (%): | [5 empty] | 0 | 70
BDI (%): | [5 empty] | 0.68 | 70
ADM (%): | [5 empty] | 0 | 70
TOTAL TAXA: | [5 empty] | 0.68 | 70
PREÇO TOTAL UNIT. (c/ taxa): | [5 empty] | 3.39 | 70
QUANTIDADE: | [5 empty] | 3 | 70
PREÇO TOTAL (c/ taxa): | [5 empty] | 10.17 | 70 |  |  |  | 17: 10.17
70
04.02.03 | EMBOCO PAULISTA (MASSA UNICA) TRACO 1:2:8 (CIMENTO, CAL E AREIA), ESPESSURA 2,0CM, PREPARO MECANICO | SER.CG | M2 |  |  |  | 71 |  |  | 04.02.03 | 14: 11.81; 15: 8.43
4750 | PEDREIRO | M.O. | H | 0.6 | 10.44 | 6.26 | 71 | 6.26
6111 | SERVENTE | M.O. | H | 0.72 | 7.72 | 5.55 | 71 | 5.55
370 | AREIA MEDIA | MAT. | M3 | 0.02432 | 46.5 | 1.13 | 71 |  | 1.13
1106 | CAL HIDRATADA, DE 1A. QUALIDADE, PARA ARGAMASSA | MAT. | KG | 3.64 | 1.35 | 4.91 | 71 |  | 4.91
1379 | CIMENTO PORTLAND COMUM CP I- 32 | MAT. | KG | 3.64 | 0.65 | 2.36 | 71 |  | 2.36
10532 | BETONEIRA 320L ELETRICA TRIFASICA 3HP S/ CARREGADOR MECANICO | MAT. | H | 0.01428 | 2.25 | 0.03 | 71 |  | 0.03
PREÇO (mão-de-obra): | [5 empty] | 11.81 | 71
PREÇO (material): | [5 empty] | 8.43 | 71
PREÇO TOTAL (unit.): | [5 empty] | 20.24 | 71
LS (%): | [5 empty] | 0 | 71
BDI (%): | [5 empty] | 5.1 | 71
ADM (%): | [5 empty] | 0 | 71
TOTAL TAXA: | [5 empty] | 5.1 | 71
PREÇO TOTAL UNIT. (c/ taxa): | [5 empty] | 25.34 | 71
QUANTIDADE: | [5 empty] | 1 | 71
PREÇO TOTAL (c/ taxa): | [5 empty] | 25.34 | 71 |  |  |  | 17: 25.34
71
5 | EXTINTORES | [5 empty] | 72
05.01 | EXTINTORES | [5 empty] | 72
05.01.01 | EXTINTOR INCENDIO TP PO QUIMICO ABC 6KG, INCLUSIVE SUPORTE - FORNECIMENTO E COLOCACAO | SER.CG | UN |  |  |  | 72 |  |  | 05.01.01 | 14: 9.08; 15: 167.78
4750 | PEDREIRO | M.O. | H | 0.5 | 10.44 | 5.22 | 72 | 5.22
6111 | SERVENTE | M.O. | H | 0.5 | 7.72 | 3.86 | 72 | 3.86
10892 | EXTINTOR DE INCENDIO C/ CARGA DE PO QUIMICO SECO PQS 6KG | MAT. | UN | 1 | 162.1 | 162.1 | 72 |  | 162.1
4350 | BUCHA NYLON S-8 C/ PARAF ROSCA SOBERBA ACO ZINCADO CAB CHATA FENDA SIMPLES 4,8 X 75MM | MAT. | UN | 2 | 0.34 | 0.68 | 72 |  | 0.68
80000.1.3.9 | Suporte L em aço galvanizado | MAT. | UN | 1 | 5 | 5 | 72 |  | 5
PREÇO (mão-de-obra): | [5 empty] | 9.08 | 72
PREÇO (material): | [5 empty] | 167.78 | 72
PREÇO TOTAL (unit.): | [5 empty] | 176.86 | 72
LS (%): | [5 empty] | 0 | 72
BDI (%): | [5 empty] | 44.57 | 72
ADM (%): | [5 empty] | 0 | 72
TOTAL TAXA: | [5 empty] | 44.57 | 72
PREÇO TOTAL UNIT. (c/ taxa): | [5 empty] | 221.43 | 72
QUANTIDADE: | [5 empty] | 12 | 72
PREÇO TOTAL (c/ taxa): | [5 empty] | 2657.16 | 72 |  |  |  | 17: 2657.16
72
05.01.02 | EXTINTOR INCENDIO AGUA-PRESSURIZADA 10L INCL SUPORTE PAREDE CARGA COMPLETA FORNECIMENTO E COLOCACAO | SER.CG | UN |  |  |  | 73 |  |  | 05.01.02 | 14: 9.08; 15: 147.51
4750 | PEDREIRO | M.O. | H | 0.5 | 10.44 | 5.22 | 73 | 5.22
6111 | SERVENTE | M.O. | H | 0.5 | 7.72 | 3.86 | 73 | 3.86
10886 | EXTINTOR DE INCENDIO C/ CARGA DE AGUA PRESSURIZADA AP 10L | MAT. | UN | 1 | 141.83 | 141.83 | 73 |  | 141.83
4350 | BUCHA NYLON S-8 C/ PARAF ROSCA SOBERBA ACO ZINCADO CAB CHATA FENDA SIMPLES 4,8 X 75MM | MAT. | UN | 2 | 0.34 | 0.68 | 73 |  | 0.68
80000.1.3.9 | Suporte L em aço galvanizado | MAT. | UN | 1 | 5 | 5 | 73 |  | 5
PREÇO (mão-de-obra): | [5 empty] | 9.08 | 73
PREÇO (material): | [5 empty] | 147.51 | 73
PREÇO TOTAL (unit.): | [5 empty] | 156.59 | 73
LS (%): | [5 empty] | 0 | 73
BDI (%): | [5 empty] | 39.46 | 73
ADM (%): | [5 empty] | 0 | 73
TOTAL TAXA: | [5 empty] | 39.46 | 73
PREÇO TOTAL UNIT. (c/ taxa): | [5 empty] | 196.05 | 73
QUANTIDADE: | [5 empty] | 5 | 73
PREÇO TOTAL (c/ taxa): | [5 empty] | 980.25 | 73 |  |  |  | 17: 980.25
73
05.01.03 | SUPORTE DE PISO PARA EXTINTOR, TIPO TRIPÉ | SER.CG | UN |  |  |  | 74 |  |  | 05.01.03 | 14: 0.38; 15: 20
6115 | AJUDANTE | M.O. | H | 0.05 | 7.72 | 0.38 | 74 | 0.38
12000.4.1 | Suporte para extintor, tipo tripé | MAT. | UN | 1 | 20 | 20 | 74 |  | 20
PREÇO (mão-de-obra): | [5 empty] | 0.38 | 74
PREÇO (material): | [5 empty] | 20 | 74
PREÇO TOTAL (unit.): | [5 empty] | 20.38 | 74
LS (%): | [5 empty] | 0 | 74
BDI (%): | [5 empty] | 5.13 | 74
ADM (%): | [5 empty] | 0 | 74
TOTAL TAXA: | [5 empty] | 5.13 | 74
PREÇO TOTAL UNIT. (c/ taxa): | [5 empty] | 25.51 | 74
QUANTIDADE: | [5 empty] | 4 | 74
PREÇO TOTAL (c/ taxa): | [5 empty] | 102.04 | 74 |  |  |  | 17: 102.04
74
05.01.04 | ABRIGO PARA EXTINTOR EXTERNO, DIM 75 x 30 x 25 cm | SER.CG | UN |  |  |  | 75 |  |  | 05.01.04 | 14: 3.86; 15: 189.36
4350 | BUCHA NYLON S-8 C/ PARAF ROSCA SOBERBA ACO ZINCADO CAB CHATA FENDA SIMPLES 4,8 X 75MM | MAT. | UN | 4 | 0.34 | 1.36 | 75 |  | 1.36
6115 | AJUDANTE | M.O. | H | 0.5 | 7.72 | 3.86 | 75 | 3.86
12000.4.2 | Abrigo para extintor externo, dimensões 75 x 30 x 25 cm, com visor em vidro | MAT. | UN | 1 | 188 | 188 | 75 |  | 188
PREÇO (mão-de-obra): | [5 empty] | 3.86 | 75
PREÇO (material): | [5 empty] | 189.36 | 75
PREÇO TOTAL (unit.): | [5 empty] | 193.22 | 75
LS (%): | [5 empty] | 0 | 75
BDI (%): | [5 empty] | 48.69 | 75
ADM (%): | [5 empty] | 0 | 75
TOTAL TAXA: | [5 empty] | 48.69 | 75
PREÇO TOTAL UNIT. (c/ taxa): | [5 empty] | 241.91 | 75
QUANTIDADE: | [5 empty] | 1 | 75
PREÇO TOTAL (c/ taxa): | [5 empty] | 241.91 | 75 |  |  |  | 17: 241.91
75
6 | ILUMINAÇÃO DE EMERGÊNCIA | [5 empty] | 76
06.01 | BLOCOS AUTÔNOMOS (SUBSTITUIÇÃO) | [5 empty] | 76
06.01.01 | Luminária fluorescente completa para emergência de 15 W | SER.CG | UN |  |  |  | 76 |  |  | 06.01.01 | 14: 11.54; 15: 52
16037000016 | Bloco autônomo para iluminação de emergência com LED, autonomia até 3h | MAT. | UN | 1 | 52 | 52 | 76 |  | 52
6113 | AJUDANTE DE ELETRICISTA | M.O. | H | 0.5 | 10.35 | 5.17 | 76 | 5.17
2436 | ELETRICISTA OU OFICIAL ELETRICISTA | M.O. | H | 0.5 | 12.74 | 6.37 | 76 | 6.37
PREÇO (mão-de-obra): | [5 empty] | 11.54 | 76
PREÇO (material): | [5 empty] | 52 | 76
PREÇO TOTAL (unit.): | [5 empty] | 63.54 | 76
LS (%): | [5 empty] | 0 | 76
BDI (%): | [5 empty] | 16.01 | 76
ADM (%): | [5 empty] | 0 | 76
TOTAL TAXA: | [5 empty] | 16.01 | 76
PREÇO TOTAL UNIT. (c/ taxa): | [5 empty] | 79.55 | 76
QUANTIDADE: | [5 empty] | 62 | 76
PREÇO TOTAL (c/ taxa): | [5 empty] | 4932.1 | 76 |  |  |  | 17: 4932.1
76
7 | CANTEIRO E LIMPEZA | [5 empty] | 77
07.01 | PLACA DA OBRA E CANTEIRO | [5 empty] | 77
07.01.01 | PLACA DE OBRA EM CHAPA DE ACO GALVANIZADO | SER.CG | M2 |  |  |  | 77 |  |  | 07.01.01 | 14: 26.34; 15: 346.02
1213 | CARPINTEIRO DE FORMAS | M.O. | H | 1 | 10.44 | 10.44 | 77 | 10.44
4417 | PECA DE MADEIRA LEI 1A QUALIDADE 2,5 X 7,5CM (1 X 3") NAO APARELHADA | MAT. | M | 1 | 2.99 | 2.99 | 77 |  | 2.99
4491 | PECA DE MADEIRA 3A/4A QUALIDADE 7,5 X 7,5CM (3X3) NAO APARELHADA | MAT. | M | 4 | 4.99 | 19.96 | 77 |  | 19.96
4813 | PLACA DE OBRA (IDENTIFICACAO) PARA CONSTRUCAO CIVIL EM CHAPA GALVANIZADA NUM 22 (NAO INCLUI COLOCACAO) | MAT. | M2 | 1 | 320 | 320 | 77 |  | 320
5075 | PREGO DE ACO 18 X 30 | MAT. | KG | 0.11 | 7.44 | 0.81 | 77 |  | 0.81
6111 | SERVENTE | M.O. | H | 2.06 | 7.72 | 15.9 | 77 | 15.9
370 | AREIA MEDIA | MAT. | M3 | 0.0049 | 46.5 | 0.22 | 77 |  | 0.22
643 | BETONEIRA 320L DIESEL 5,5HP S/ CARREGADOR MECANICO | MAT. | H | 0.0065 | 3.74 | 0.02 | 77 |  | 0.02
1379 | CIMENTO PORTLAND COMUM CP I- 32 | MAT. | KG | 1.5 | 0.65 | 0.97 | 77 |  | 0.97
4718 | PEDRA BRITADA N. 2 OU 25 MM POSTO PEDREIRA (SEM FRETE) | MAT. | M3 | 0.0098 | 107.5 | 1.05 | 77 |  | 1.05
PREÇO (mão-de-obra): | [5 empty] | 26.34 | 77
PREÇO (material): | [5 empty] | 346.02 | 77
PREÇO TOTAL (unit.): | [5 empty] | 372.36 | 77
LS (%): | [5 empty] | 0 | 77
BDI (%): | [5 empty] | 93.84 | 77
ADM (%): | [5 empty] | 0 | 77
TOTAL TAXA: | [5 empty] | 93.84 | 77
PREÇO TOTAL UNIT. (c/ taxa): | [5 empty] | 466.2 | 77
QUANTIDADE: | [5 empty] | 3 | 77
PREÇO TOTAL (c/ taxa): | [5 empty] | 1398.6 | 77 |  |  |  | 17: 1398.6
77
07.01.02 | TAPUME DE CHAPA DE MADEIRA COMPENSADA (6MM) - PINTURA A CAL - APROVEITAMENTO 2 X | SER.CG | M2 |  |  |  | 78 |  |  | 07.01.02 | 14: 18.81; 15: 18.56
1106 | CAL HIDRATADA, DE 1A. QUALIDADE, PARA ARGAMASSA | MAT. | KG | 0.6 | 1.35 | 0.81 | 78 |  | 0.81
1213 | CARPINTEIRO DE FORMAS | M.O. | H | 0.8 | 10.44 | 8.35 | 78 | 8.35
1351 | CHAPA MADEIRA COMPENSADA RESINADA 2,2 X 1,1M X 6MM P/ FORMA CONCRETO | MAT. | UN | 0.22727 | 36.75 | 8.35 | 78 |  | 8.35
4493 | PECA DE MADEIRA 2A QUALIDADE 7,5 X 7,5CM NAO APARELHADA | MAT. | M | 1.58 | 4.99 | 7.88 | 78 |  | 7.88
4783 | PINTOR | M.O. | H | 0.3 | 10.44 | 3.13 | 78 | 3.13
5061 | PREGO DE ACO 18 X 27 | MAT. | KG | 0.15 | 8 | 1.2 | 78 |  | 1.2
5333 | OLEO DE LINHACA | MAT. | L | 0.022 | 14.59 | 0.32 | 78 |  | 0.32
6111 | SERVENTE | M.O. | H | 0.95 | 7.72 | 7.33 | 78 | 7.33
PREÇO (mão-de-obra): | [5 empty] | 18.81 | 78
PREÇO (material): | [5 empty] | 18.56 | 78
PREÇO TOTAL (unit.): | [5 empty] | 37.37 | 78
LS (%): | [5 empty] | 0 | 78
BDI (%): | [5 empty] | 9.41 | 78
ADM (%): | [5 empty] | 0 | 78
TOTAL TAXA: | [5 empty] | 9.41 | 78
PREÇO TOTAL UNIT. (c/ taxa): | [5 empty] | 46.78 | 78
QUANTIDADE: | [5 empty] | 25 | 78
PREÇO TOTAL (c/ taxa): | [5 empty] | 1169.5 | 78 |  |  |  | 17: 1169.5
78
07.01.03 | ALUGUEL CONTAINER/ESCRIT INCL INST ELET LARG=2,20 COMP=6,20M ALT=2,50M CHAPA ACO C/NERV TRAPEZ FORRO C/ISOL TERMO/ACUSTICO CHASSIS REFORC PISO COMPENS NAVAL EXC TRANSP/CARGA/DESCARGA | SER.CG | MES |  |  |  | 79 |  |  | 07.01.03 | 14: 0; 15: 414.06
10776 | CONTAINER 220 X 620CM P/ ESCRITORIO S/ DIVISORIAS TIPO CANTEIRO MOD. 1401 OU SIMILAR | MAT. | MES | 1 | 414.06 | 414.06 | 79 |  | 414.06
PREÇO (mão-de-obra): | [5 empty] | 0 | 79
PREÇO (material): | [5 empty] | 414.06 | 79
PREÇO TOTAL (unit.): | [5 empty] | 414.06 | 79
LS (%): | [5 empty] | 0 | 79
BDI (%): | [5 empty] | 104.35 | 79
ADM (%): | [5 empty] | 0 | 79
TOTAL TAXA: | [5 empty] | 104.35 | 79
PREÇO TOTAL UNIT. (c/ taxa): | [5 empty] | 518.41 | 79
QUANTIDADE: | [5 empty] | 5 | 79
PREÇO TOTAL (c/ taxa): | [5 empty] | 2592.05 | 79 |  |  |  | 17: 2592.05
79
07.01.04 | LOCACAO DE ANDAIME METALICO TUBULAR TIPO TORRE | SER.CG | MES |  |  |  | 80 |  |  | 07.01.04 | 14: 77.2; 15: 260
6111 | SERVENTE | M.O. | H | 10 | 7.72 | 77.2 | 80 | 77.2
10527 | ANDAIME METALICO TUBULAR DE ENCAIXE TIPO TORRE, C/ LARGURA ATE 2M, ALTURA 1,00M | MAT. | M/MES | 20 | 13 | 260 | 80 |  | 260
PREÇO (mão-de-obra): | [5 empty] | 77.2 | 80
PREÇO (material): | [5 empty] | 260 | 80
PREÇO TOTAL (unit.): | [5 empty] | 337.2 | 80
LS (%): | [5 empty] | 0 | 80
BDI (%): | [5 empty] | 84.98 | 80
ADM (%): | [5 empty] | 0 | 80
TOTAL TAXA: | [5 empty] | 84.98 | 80
PREÇO TOTAL UNIT. (c/ taxa): | [5 empty] | 422.18 | 80
QUANTIDADE: | [5 empty] | 5 | 80
PREÇO TOTAL (c/ taxa): | [5 empty] | 2110.9 | 80 |  |  |  | 17: 2110.9
80
07.02 | LIMPEZA | [5 empty] | 81
07.02.01 | LIMPEZA permanente da obra | SER.CG | MES |  |  |  | 81 |  |  | 07.02.01 | 14: 339.68; 15: 0
6111 | SERVENTE | M.O. | H | 44 | 7.72 | 339.68 | 81 | 339.68
PREÇO (mão-de-obra): | [5 empty] | 339.68 | 81
PREÇO (material): | [5 empty] | 0 | 81
PREÇO TOTAL (unit.): | [5 empty] | 339.68 | 81
LS (%): | [5 empty] | 0 | 81
BDI (%): | [5 empty] | 85.6 | 81
ADM (%): | [5 empty] | 0 | 81
TOTAL TAXA: | [5 empty] | 85.6 | 81
PREÇO TOTAL UNIT. (c/ taxa): | [5 empty] | 425.28 | 81
QUANTIDADE: | [5 empty] | 5 | 81
PREÇO TOTAL (c/ taxa): | [5 empty] | 2126.4 | 81 |  |  |  | 17: 2126.4
81
07.02.02 | TRANSPORTE de entulho decorrente de demolição e demais materiais não reaproveitados para fora da obra (Aluguel de caçamba) | SER.CG | UN |  |  |  | 82 |  |  | 07.02.02 | 14: 23.16; 15: 130
02.03.001 | Caçamba (5 m³) para transporte de entulho | MAT. | UN | 1 | 130 | 130 | 82 |  | 130
6111 | SERVENTE | M.O. | H | 3 | 7.72 | 23.16 | 82 | 23.16
PREÇO (mão-de-obra): | [5 empty] | 23.16 | 82
PREÇO (material): | [5 empty] | 130 | 82
PREÇO TOTAL (unit.): | [5 empty] | 153.16 | 82
LS (%): | [5 empty] | 0 | 82
BDI (%): | [5 empty] | 38.6 | 82
ADM (%): | [5 empty] | 0 | 82
TOTAL TAXA: | [5 empty] | 38.6 | 82
PREÇO TOTAL UNIT. (c/ taxa): | [5 empty] | 191.76 | 82
QUANTIDADE: | [5 empty] | 5 | 82
PREÇO TOTAL (c/ taxa): | [5 empty] | 958.8 | 82 |  |  |  | 17: 958.8
82
07.02.03 | LONA DE PLÁSTICO preto para proteção de ambientes e instalações | SER.CG | M2 |  |  |  | 83 |  |  | 07.02.03 | 14: 0.77; 15: 0.82
3777 | LONA PLASTICA, COR PRETA, ESPESSURA DE 150 MICRAS | MAT. | M2 | 1.1 | 0.75 | 0.82 | 83 |  | 0.82
6111 | SERVENTE | M.O. | H | 0.1 | 7.72 | 0.77 | 83 | 0.77
PREÇO (mão-de-obra): | [5 empty] | 0.77 | 83
PREÇO (material): | [5 empty] | 0.82 | 83
PREÇO TOTAL (unit.): | [5 empty] | 1.59 | 83
LS (%): | [5 empty] | 0 | 83
BDI (%): | [5 empty] | 0.4 | 83
ADM (%): | [5 empty] | 0 | 83
TOTAL TAXA: | [5 empty] | 0.4 | 83
PREÇO TOTAL UNIT. (c/ taxa): | [5 empty] | 1.99 | 83
QUANTIDADE: | [5 empty] | 100 | 83
PREÇO TOTAL (c/ taxa): | [5 empty] | 199 | 83 |  |  |  | 17: 199
83
83
83
83
83
83
83
83
83
83
83
83
83
83
83
83
8 | ADMINISTRAÇÃO | [5 empty] | 84
08.01 | SUPERVISÃO | [5 empty] | 84
08.01.01 | ADMINISTRAÇÃO | SER.CG | % |  |  |  | 84 |  |  | 08.01.01 | 14: 343.36; 15: 31.87
2706 | ENGENHEIRO OU ARQUITETO AUXILIAR/JUNIOR - DE OBRA (encargo de mensalista) | M.O. | H | 0.8 | 66.76 | 53.4 | 84 | 53.4
4069 | MESTRE DE OBRAS (encargo de mensalista) | M.O. | H | 8.8 | 32.95 | 289.96 | 84 | 289.96
07.03.01.0 | Equipamento de proteção individual | MAT. | UN | 0.3 | 75 | 22.5 | 84 |  | 22.5
07.03.01.1 | Café da manhã / almoço | MAT. | UN | 0.75 | 6.5 | 4.87 | 84 |  | 4.87
07.03.01.2 | Vale transporte | MAT. | UN | 0.75 | 6 | 4.5 | 84 |  | 4.5
PREÇO (mão-de-obra): | [5 empty] | 343.36 | 84
PREÇO (material): | [5 empty] | 31.87 | 84
PREÇO TOTAL (unit.): | [5 empty] | 375.23 | 84
LS (%): | [5 empty] | 0 | 84
BDI (%): | [5 empty] | 94.56 | 84
ADM (%): | [5 empty] | 0 | 84
TOTAL TAXA: | [5 empty] | 94.56 | 84
PREÇO TOTAL UNIT. (c/ taxa): | [5 empty] | 469.79 | 84
QUANTIDADE: | [5 empty] | 100 | 84
PREÇO TOTAL (c/ taxa): | [5 empty] | 46979 | 84 |  |  |  | 17: 46979
84
213803.95

## Sintético
PROCURADORIA GERAL DA REPÚBLICA
SUBSECRETARIA DE INFRAESTRUTURA
OBRA: PR/AM – ADEQUAÇÕES DE SEGURANÇA CONTRA INCÊNDIO
PLANILHA SINTÉTICA
[5 empty] | Leis Sociais Desoneradas - referência Horista SINAPI: LS |  |  |  | 85.34%
[5 empty] | Benefícios e Despesas Indiretas: BDI |  |  |  | 25.2%
ITEM | DESCRIÇÃO | UNID. | QUANT. | MATERIAL |  | MÃO DE OBRA |  | TOTAL
|  |  |  | Unit. [R$] | Total [R$] | Unit. [R$] | Total [R$] | Unit. [R$] | Total [R$]
1 | ARQUITETURA
01.01 | FORROS (TODOS OS PAVIMENTOS)
01.01.01 | FORRO DE GESSO ACARTONADO FIXO, MONOLÍTICO, APARAFUSADO EM PERFIS METÁLICOS ESPAÇADOS A 0,60M, SUSPENSOS POR PENDURAIS RÍGIDOS REGULÁVEIS, ESPAÇADOS A CADA 1,00 M (ESPESSURA: 12,5 MM) | M2 | 95 | 81.3818 | 7731.27 | 0 | 0 | 81.3818 | 7731.27
01.01.02 | FORRO PVC EM PLACAS COM LARGURA DE 10CM, ESPESSURA 8MM, COMP DE 6,0M,LISO, (INCLUSIVE COLOCACAO, EXCLUSIVE ESTRUTURA DE SUPORTE) | M2 | 60 | 46.2624 | 2775.74 | 0 | 0 | 46.2624 | 2775.74
01.01.03 | EMASSAMENTO COM MASSA LATEX PVA PARA AMBIENTES INTERNOS, DUAS DEMAOS | M2 | 480 | 3.5057 | 1682.72 | 5.847 | 2806.54 | 9.3527 | 4489.26
01.01.04 | PINTURA LATEX ACRILICA AMBIENTES INTERNOS/EXTERNOS, DUAS DEMAOS | M2 | 1000 | 5.1709 | 5170.87 | 9.7283 | 9728.25 | 14.8991 | 14899.12
01.02 | ESCADAS E CORRIMÃOS
01.02.01 | CORRIMÃO SIMPLES DE AÇO GALVANIZADO Ø 45 MM FIXO NA PAREDE, INCLUSIVE LIXAMENTO E PINTURA ESMALTE | M | 80 | 0 | 0 | 25.8669 | 2069.35 | 25.8669 | 2069.35
01.02.02 | CORRIMÃO DUPLO DE AÇO GALVANIZADO Ø 45 MM FIXO EM GUARDA-CORPO (ESCADA DE EMERGÊNCIA), INCLUSIVE LIXAMENTO E PINTURA ESMALTE | M | 25 | 80.6431 | 2016.07 | 59.7092 | 1492.73 | 140.3524 | 3508.8
01.02.03 | GUARDA-CORPO DE TUBO DE AÇO GALVANIZADO QUADRADO (45 MM) E TELA PERFURADA FIXO NA ESCADA (ESCADA DE EMERGÊNCIA), INCLUSIVE LIXAMENTO E PINTURA ESMALTE | M | 25 | 538.6476 | 13466.18 | 134.6932 | 3367.32 | 673.3407 | 16833.5
01.02.04 | EXECUÇÃO DE RASGO EM ALVENARIA (PONTOS DE FIXAÇÃO) | M | 63 | 0 | 0 | 2.2662 | 142.76 | 2.2662 | 142.76
01.02.05 | ENCHIMENTO DE RASGO COM ARGAMASSA (PONTOS DE FIXAÇÃO) | M | 63 | 0.72618 | 45.74 | 2.3538 | 148.29 | 3.08 | 194.03
01.02.06 | EMASSAMENTO COM MASSA LATEX PVA PARA AMBIENTES INTERNOS, DUAS DEMAOS (PAREDES DA ESCADA) | M2 | 210 | 3.5057 | 736.19 | 5.847 | 1227.86 | 9.3527 | 1964.05
01.02.07 | PINTURA LATEX ACRILICA AMBIENTES INTERNOS/EXTERNOS, DUAS DEMAOS (PAREDES E TETO DA ESCADA) | M2 | 320 | 5.1709 | 1654.68 | 9.7283 | 3113.04 | 14.8991 | 4767.72
01.03 | IMPERMEABILIZAÇÃO (SUBSOLO 1)
01.03.01 | RETIRADA CUIDADOSA DE REVESTIMENTO | M2 | 30 | 0 | 0 | 7.2492 | 217.47 | 7.2492 | 217.47
01.03.02 | IMPERMEABILIZACAO DE PAREDE COM REVESTIMENTO IMPERMEABILIZANTE SEMI-FLEXIVEL BI-COMPONENTE E VEU POLIESTER (5 DEMÃOS - 5 KG/M²) | M2 | 30 | 36.8597 | 1105.79 | 14.3107 | 429.32 | 51.1704 | 1535.11
01.03.03 | CHAPISCO EM PAREDES TRACO 1:3 (CIMENTO E AREIA), ESPESSURA 0,5CM, PREPARO MECANICO | M2 | 30 | 2.4164 | 72.49 | 2.5541 | 76.62 | 4.9706 | 149.11
01.03.04 | EMBOCO PAULISTA (MASSA UNICA) TRACO 1:2:8 (CIMENTO, CAL E AREIA), ESPESSURA 2,0CM, PREPARO MECANICO | M2 | 30 | 10.5546 | 316.63 | 14.7865 | 443.59 | 25.341 | 760.22
SUBTOTAL (R$): |  |  |  | 36774.37 |  | 25263.14 |  | 62037.51
2 | DETECÇÃO E ALARME DE INCÊNDIO
02.01 | INFRAESTRUTURA
02.01.01 | ELETRODUTO DE ACO GALVANIZADO ELETROLÍTICO TIPO LEVE 3/4", INCLUSIVE CONEXOES - FORNECIMENTO E INSTALACAO | M | 485 | 5.7343 | 2781.13 | 14.4484 | 7007.47 | 20.1827 | 9788.6
02.01.02 | ELETRODUTO METALICO FLEXIVEL FABRICADO COM FITA DE ACO ZINCADO, REVESTIDO EXTERNAMENTE COM PVC PRETO D = 25 MM - FORNECIMENTO E INSTALACAO | M | 51 | 7.0865 | 361.41 | 4.332 | 220.93 | 11.4185 | 582.34
02.01.03 | CONECTOR RETO BITOLA 3/4" EM FERRO GALVANIZADO OU ALUMINIO PARA ADAPTAR ENTRADA DE ELETRODUTO METÁLICO FLEXIVEL EM CAIXA E QUADROS | UN | 101 | 1.6276 | 164.39 | 0.8639 | 87.25 | 2.4915 | 251.64
02.01.04 | CONDULETE 3/4" EM LIGA DE ALUMÍNIO FUNDIDO TIPO "X" - FORNECIMENTO E INSTALACAO, INCLUSIVE BUCHA E ARRUELA E TAMPA | UN | 163 | 21.1217 | 3442.83 | 3.9814 | 648.97 | 25.1032 | 4091.8
02.01.05 | CAIXA METALICA SEXTAVADA (HEXAGONAL) 3X3" | UN | 101 | 1.8655 | 188.41 | 4.332 | 437.53 | 6.1975 | 625.94
02.01.06 | CAIXA DE PASSAGEM 4X4" EM FERRO GALVANIZADO | UN | 16 | 1.8655 | 29.84 | 4.332 | 69.31 | 6.1975 | 99.15
02.01.07 | SUPORTE PARA ELETRODUTOS (TIPO "D") - Ø 3/4 " (FORRO E PAREDE) | UN | 216 | 7.1741 | 1549.61 | 7.9504 | 1717.28 | 15.1245 | 3266.89
02.01.08 | PINTURA PARA TUBULAÇÃO DE DETECÇÃO - COR VERMELHA | M | 435 | 5.5966 | 2434.5 | 5.6842 | 2472.63 | 11.2808 | 4907.13
02.02 | CABEAMENTO
02.02.01 | CABO COM BLINDAGEM ELETROSTÁTICA 3 X 1,50 MM² MAIS DRENO, ISOLAÇÃO EM PVC E CLASSE DE ISOLAÇÃO 300V, REF.: MA, POLIRON OU EQUIVALENTE | M | 680 | 5.1584 | 3507.68 | 5.1959 | 3533.22 | 10.3543 | 7040.9
02.02.02 | CORDAO FLEXIVEL EM COBRE ISOLADO PARALELO OU TORCIDO 2 X 1,5 MM2 | M | 150 | 1.9406 | 291.09 | 5.1959 | 779.38 | 7.1366 | 1070.47
02.03 | EQUIPAMENTOS
02.03.01 | CENTRAL INTELIGENTE ENDEREÇÁVEL DE DETECÇÃO E ALARME DE INCÊNDIO, COM COMISSIONAMENTO, BATERIAS E ACESSÓRIOS DE MONTAGEM, MODELO KE-80, ILUMAC OU EQUIVALENTE | UN | 1 | 3117.5501 | 3117.55 | 86.728 | 86.72 | 3204.2781 | 3204.27
02.03.02 | DETECTOR DE FUMAÇA INTELIGENTE ENDEREÇÁVEL COM BASE, TIPO ÓPTICO, MODELO DFN-E, ILUMAC OU EQUIVALENTE TÉCNICO | UN | 96 | 113.2459 | 10871.61 | 8.664 | 831.74 | 121.91 | 11703.35
02.03.03 | DETECTOR DE TEMPERATURA INTELIGENTE ENDEREÇÁVEL COM BASE, TIPO TERMOVELOCÍMETRO, MODELO DTM-E, ILUMAC OU EQUIVALENTE TÉCNICO | UN | 5 | 147.9897 | 739.94 | 8.664 | 43.32 | 156.6538 | 783.26
02.03.04 | ACIONADOR MANUAL TIPO "QUEBRA-VIDRO" INTELIGENTE ENDEREÇÁVEL, MODELO AM-E, ILUMAC OU EQUIVALENTE TÉCNICO | UN | 8 | 123.9508 | 991.6 | 8.664 | 69.31 | 132.6148 | 1060.91
02.03.05 | SIRENE AUDIO-VISUAL, MODELO SAV-E, ILUMAC OU EQUIVALENTE TÉCNICO | UN | 8 | 111.9313 | 895.45 | 8.664 | 69.31 | 120.5954 | 964.76
02.03.06 | MÓDULO ISOLADOR DE LINHA, MODELO MIC-E, ILUMAC OU EQUIVALENTE TÉCNICO | UN | 8 | 156.5035 | 1252.02 | 8.664 | 69.31 | 165.1676 | 1321.33
02.04 | OBRAS CIVIS
02.04.01 | DEMOLIÇÃO / ABERTURA DE VISITA EM FORRO DE GESSO | M2 | 101 | 0 | 0 | 3.2803 | 331.31 | 3.2803 | 331.31
02.04.02 | RETIRADA PARA APROVEITAMENTO E RECOLOCAÇÃO DE FORRO QUADRICULADO (CORREDORES DOS PAVIMENTOS) | M2 | 50 | 0 | 0 | 8.9019 | 445.09 | 8.9019 | 445.09
02.04.03 | RETIRADA DE FORRO EM REGUAS DE PVC, INCLUSIVE RETIRADA DE PERFIS | M2 | 80 | 0 | 0 | 4.4948 | 359.58 | 4.4948 | 359.58
02.04.04 | FURO EM CONCRETO COM BROCA DE VIDIA, UTILIZANDO MARTELE ELÉTRICO (DIÂMETRO: 1 " / PROFUNDIDADE: 15 CM) | UN | 8 | 18.7804 | 150.24 | 0 | 0 | 18.7804 | 150.24
SUBTOTAL (R$): |  |  |  | 32769.3 |  | 19279.66 |  | 52048.96
3 | SINALIZAÇÃO DE SEGURANÇA
03.01 | PLACAS DE SINALIZAÇÃO
03.01.01 | PLACA DE SINALIZAÇÃO - TIPO 3 - Ø 202MM | UN | 1 | 28.5337 | 28.53 | 1.4398 | 1.43 | 29.9736 | 29.96
03.01.02 | PLACA DE SINALIZAÇÃO - TIPO 4 - Ø 202MM | UN | 7 | 28.5337 | 199.73 | 1.4398 | 10.07 | 29.9736 | 209.8
03.01.03 | PLACA DE SINALIZAÇÃO - TIPO 6 - 272MM | UN | 1 | 28.5337 | 28.53 | 1.4398 | 1.43 | 29.9736 | 29.96
03.01.04 | PLACA DE SINALIZAÇÃO - TIPO 9 - 204MM | UN | 1 | 28.5337 | 28.53 | 1.4398 | 1.43 | 29.9736 | 29.96
03.01.05 | PLACA DE SINALIZAÇÃO - TIPO 14 - 252X126MM | UN | 5 | 41.054 | 205.27 | 1.4398 | 7.19 | 42.4938 | 212.46
03.01.06 | PLACA DE SINALIZAÇÃO - TIPO 16A - 252X126MM | UN | 8 | 41.054 | 328.43 | 1.4398 | 11.51 | 42.4938 | 339.94
03.01.07 | PLACA DE SINALIZAÇÃO - TIPO 16B - 252X126MM | UN | 1 | 41.054 | 41.05 | 1.4398 | 1.43 | 42.4938 | 42.48
03.01.08 | PLACA DE SINALIZAÇÃO - TIPO 16C - 252X126MM | UN | 2 | 41.054 | 82.1 | 1.4398 | 2.87 | 42.4938 | 84.97
03.01.09 | PLACA DE SINALIZAÇÃO - TIPO 17A - 252X126MM | UN | 3 | 41.054 | 123.16 | 1.4398 | 4.31 | 42.4938 | 127.47
03.01.10 | PLACA DE SINALIZAÇÃO - TIPO 17B - 252X126MM | UN | 9 | 41.054 | 369.48 | 1.4398 | 12.95 | 42.4938 | 382.43
03.01.11 | PLACA DE SINALIZAÇÃO - TIPO 17C - 252X126MM | UN | 8 | 41.054 | 328.43 | 1.4398 | 11.51 | 42.4938 | 339.94
03.01.12 | PLACA DE SINALIZAÇÃO - TIPO 19 - 252X126MM | UN | 2 | 34.7939 | 69.58 | 1.4398 | 2.87 | 36.2337 | 72.45
03.01.13 | PLACA DE SINALIZAÇÃO - TIPO 19 - 179X179MM | UN | 8 | 28.5337 | 228.26 | 1.4398 | 11.51 | 29.9736 | 239.77
03.01.14 | PLACA DE SINALIZAÇÃO - TIPO 20 - 179X179MM | UN | 8 | 28.5337 | 228.26 | 1.4398 | 11.51 | 29.9736 | 239.77
03.01.15 | PLACA DE SINALIZAÇÃO - TIPO 21A - 179X179MM | UN | 8 | 28.5337 | 228.26 | 1.4398 | 11.51 | 29.9736 | 239.77
03.01.16 | PLACA DE SINALIZAÇÃO - TIPO 23 - 224X224MM | UN | 19 | 28.5337 | 542.14 | 1.4398 | 27.35 | 29.9736 | 569.49
03.01.17 | PLACA DE SINALIZAÇÃO - TIPO 23 - 358X358MM | UN | 8 | 34.7939 | 278.35 | 1.4398 | 11.51 | 36.2337 | 289.86
03.01.18 | PLACA DE SINALIZAÇÃO - TIPO 25 - 224X224MM | UN | 8 | 34.7939 | 278.35 | 1.4398 | 11.51 | 36.2337 | 289.86
03.01.19 | PLACA DE SINALIZAÇÃO - TIPO 30 - 395X158MM | UN | 7 | 41.054 | 287.37 | 1.4398 | 10.07 | 42.4938 | 297.44
03.01.20 | SUPORTE EM CORRENTE PARA FIXAÇÃO DE PLACAS NO TETO | UN | 11 | 19.3063 | 212.36 | 3.8562 | 42.41 | 23.1625 | 254.77
03.02 | DIVERSOS
03.02.01 | SINALIZAÇÃO DE ELEMENTO TRANSLÚCIDO COM FITA ADESIVA ZEBRADA, LARGURA 50 MM | M | 14 | 1.252 | 17.52 | 0.96406 | 13.49 | 2.2161 | 31.01
03.02.02 | SINALIZAÇÃO DE OBSTÁCULO COM FITA ADESIVA ZEBRADA, LARGURA 200 MM | UN | 1 | 67.6095 | 67.6 | 2.4164 | 2.41 | 70.0259 | 70.01
03.02.03 | SINALIZAÇÃO DE PISO/ÁREA DESOBSTRUÍDA (DET. 01) COM TINTA ACRILICA - 100 X 100 CM | UN | 10 | 3.6058 | 36.05 | 5.3587 | 53.58 | 8.9645 | 89.63
03.02.04 | FITA ANTIDERRAPANTE PARA ESCADA | M | 185 | 7.6374 | 1412.91 | 0.96406 | 178.35 | 8.6014 | 1591.26
SUBTOTAL (R$): |  |  |  | 5650.25 |  | 454.21 |  | 6104.46
4 | SISTEMA DE HIDRANTES
04.01 | HIDRANTES
04.01.01 | BOMBA CENTRÍFUGA DE INCÊNDIO, PRESSÃO 43 MCA, VAZÃO 24,5 M³/H, POT. 10,0 CV, CONEXÃO Ø 2 1/2 ", REF.: BPI-22 R/F 2 1/2" (162 MM), SCHNEIDER OU EQUIVALENTE | UN | 1 | 3010.0134 | 3010.01 | 47.4268 | 47.42 | 3057.4402 | 3057.43
04.01.02 | TUBO DE AÇO GALVANIZADO COM COSTURA 2.1/2" (65MM), INCLUSIVE CONEXOES- FORNECIMENTO E INSTALACAO | M | 12 | 91.661 | 1099.93 | 42.6816 | 512.17 | 134.3426 | 1612.1
04.01.03 | SUPORTE PARA TUBOS - Ø 2 1/2 " | UN | 5 | 7.3995 | 36.99 | 7.9504 | 39.75 | 15.3499 | 76.74
04.01.04 | PINTURA COM ESMALTE SINTÉTICO EM TUBULAÇÕES DE INCÊNDIO COM DUAS DEMÃOS, COM TRINCHAS NA COR VERMELHA | M | 9 | 5.4463 | 49.01 | 7.1491 | 64.34 | 12.5954 | 113.35
04.01.05 | ABRIGO PARA HIDRANTE, 90X60X17CM, COM REGISTRO GLOBO ANGULAR 45º 2.1/2, ADAPTADOR STORZ 2.1/2, MANGUEIRA DE INCÊNDIO 15M TIPO 2, REDUÇÃO 2.1/2X1.1/2" E ESGUICHO REGULÁVEL - FORNECIMENTO E INSTALAÇÃO | UN | 1 | 837.9574 | 837.95 | 107.9373 | 107.93 | 945.8947 | 945.88
04.01.06 | SUBSTITUIÇÃO DE MANGUEIRA DE INCÊNDIO DO TIPO 1 PARA TIPO 2 (COMPRIMENTO 15 M) | UN | 10 | 388.1287 | 3881.28 | 0.96406 | 9.64 | 389.0928 | 3890.92
04.01.07 | SUBSTITUIÇÃO DE ESGUICHO COMPACTO PARA REGULÁVEL | UN | 7 | 158.7947 | 1111.56 | 0.96406 | 6.74 | 159.7588 | 1118.3
04.01.08 | PINTURA DE ABRIGO DE HIDRANTE COM TINTA ESMALTE VERMELHA, DUAS DEMÃOS, INCLUSIVE LIXAMENTO | UN | 7 | 19.9573 | 139.7 | 25.9045 | 181.33 | 45.8618 | 321.03
04.01.09 | RECUPERAÇÃO DE HIDRANTE DE RECALQUE COM PINTURA E TROCA DE PEÇAS | UN | 1 | 136.2833 | 136.28 | 40.5031 | 40.5 | 176.7864 | 176.78
04.02 | OBRAS CIVIS
04.02.01 | DEMOLICAO DE ALVENARIA DE TIJOLOS FURADOS S/REAPROVEITAMENTO | M2 | 1.1 | 0 | 0 | 8.2258 | 9.04 | 8.2258 | 9.04
04.02.02 | ABERTURA/FECHAMENTO RASGO ALVENARIA PARA TUBOS, FECHAMENTO COM ARGAMASSA TRACO 1:4 (CIMENTO E AREIA) | M | 3 | 0.72618 | 2.17 | 2.6668 | 8 | 3.393 | 10.17
04.02.03 | EMBOCO PAULISTA (MASSA UNICA) TRACO 1:2:8 (CIMENTO, CAL E AREIA), ESPESSURA 2,0CM, PREPARO MECANICO | M2 | 1 | 10.5546 | 10.55 | 14.7865 | 14.78 | 25.341 | 25.33
SUBTOTAL (R$): |  |  |  | 10315.43 |  | 1041.64 |  | 11357.07
5 | EXTINTORES
05.01 | EXTINTORES
05.01.01 | EXTINTOR INCENDIO TP PO QUIMICO ABC 6KG, INCLUSIVE SUPORTE - FORNECIMENTO E COLOCACAO | UN | 12 | 210.0653 | 2520.78 | 11.3684 | 136.42 | 221.4337 | 2657.2
05.01.02 | EXTINTOR INCENDIO AGUA-PRESSURIZADA 10L INCL SUPORTE PAREDE CARGA COMPLETA FORNECIMENTO E COLOCACAO | UN | 5 | 184.6867 | 923.43 | 11.3684 | 56.84 | 196.0551 | 980.27
05.01.03 | SUPORTE DE PISO PARA EXTINTOR, TIPO TRIPÉ | UN | 4 | 25.0406 | 100.16 | 0.47577 | 1.9 | 25.5163 | 102.06
05.01.04 | ABRIGO PARA EXTINTOR EXTERNO, DIM 75 X 30 X 25 CM | UN | 1 | 237.0841 | 237.08 | 4.8328 | 4.83 | 241.9169 | 241.91
SUBTOTAL (R$): |  |  |  | 3781.45 |  | 199.99 |  | 3981.44
6 | ILUMINAÇÃO DE EMERGÊNCIA
06.01 | BLOCOS AUTÔNOMOS (SUBSTITUIÇÃO)
06.01.01 | LUMINÁRIA FLUORESCENTE COMPLETA PARA EMERGÊNCIA DE 15 W | UN | 62 | 65.1055 | 4036.53 | 14.4484 | 895.8 | 79.5539 | 4932.33
SUBTOTAL (R$): |  |  |  | 4036.53 |  | 895.8 |  | 4932.33
7 | CANTEIRO E LIMPEZA
07.01 | PLACA DA OBRA E CANTEIRO
07.01.01 | PLACA DE OBRA EM CHAPA DE ACO GALVANIZADO | M2 | 3 | 433.2268 | 1299.68 | 32.9784 | 98.93 | 466.2052 | 1398.61
07.01.02 | TAPUME DE CHAPA DE MADEIRA COMPENSADA (6MM) - PINTURA A CAL - APROVEITAMENTO 2 X | M2 | 25 | 23.2376 | 580.94 | 23.5506 | 588.76 | 46.7883 | 1169.7
07.01.03 | ALUGUEL CONTAINER/ESCRIT INCL INST ELET LARG=2,20 COMP=6,20M ALT=2,50M CHAPA ACO C/NERV TRAPEZ FORRO C/ISOL TERMO/ACUSTICO CHASSIS REFORC PISO COMPENS NAVAL EXC TRANSP/CARGA/DESCARGA | MES | 5 | 518.4148 | 2592.07 | 0 | 0 | 518.4148 | 2592.07
07.01.04 | LOCACAO DE ANDAIME METALICO TUBULAR TIPO TORRE | MES | 5 | 325.5273 | 1627.63 | 96.6566 | 483.28 | 422.1839 | 2110.91
07.02 | LIMPEZA
07.02.01 | LIMPEZA PERMANENTE DA OBRA | MES | 5 | 0 | 0 | 425.2889 | 2126.44 | 425.2889 | 2126.44
07.02.02 | TRANSPORTE DE ENTULHO DECORRENTE DE DEMOLIÇÃO E DEMAIS MATERIAIS NÃO REAPROVEITADOS PARA FORA DA OBRA (ALUGUEL DE CAÇAMBA) | UN | 5 | 162.7637 | 813.81 | 28.997 | 144.98 | 191.7606 | 958.79
07.02.03 | LONA DE PLÁSTICO PRETO PARA PROTEÇÃO DE AMBIENTES E INSTALAÇÕES | M2 | 100 | 1.0267 | 102.66 | 0.96406 | 96.4 | 1.9907 | 199.06
SUBTOTAL (R$): |  |  |  | 7016.79 |  | 3538.79 |  | 10555.58
8 | ADMINISTRAÇÃO
08.01 | SUPERVISÃO
08.01.01 | ADMINISTRAÇÃO | % | 100 | 39.9 | 3990 | 429.89 | 42989 | 469.79 | 46979
SUBTOTAL (R$): |  |  |  | 3990 |  | 42989 |  | 46979
TOTAL GERAL (R$): |  |  |  | 104334.12 |  | 93662.23 |  | 197996.35

## Cronograma
CRONOGRAMA FÍSICO FINANCEIRO DA OBRA DO EDIFÍCIO SEDE DA
PR/AM - ADEQUAÇÕES DE SEGURANÇA CONTRA INCÊNDIO
ITEM | DESCRIÇÃO | VALOR | mês 1 | mês 2 | mês 3 | mês 4 | mês 5 | TOTAL
1 | ARQUITETURA | 62037.51 | 12407.502 | 12407.502 | 12407.502 | 12407.502 | 12407.502 | 62037.51
|  |  | 20% | 20% | 20% | 20% | 20% | 100%
2 | DETECÇÃO E ALARME DE INCÊNDIO | 52048.96 | 10409.792 | 10409.792 | 10409.792 | 10409.792 | 10409.792 | 52048.96
|  |  | 20% | 20% | 20% | 20% | 20% | 100%
3 | SINALIZAÇÃO DE SEGURANÇA | 6104.46 | 0 | 0 | 0 | 3052.23 | 3052.23 | 6104.46
[6 empty] | 50% | 50% | 100%
4 | SISTEMA DE HIDRANTES | 11357.07 | 0 | 0 | 0 | 11357.07 | 0 | 11357.07
[6 empty] | 100% |  | 100%
5 | EXTINTORES | 3981.44 | 0 | 0 | 0 | 0 | 3981.44 | 3981.44
[7 empty] | 100% | 100%
6 | ILUMINAÇÃO DE EMERGÊNCIA | 4932.33 | 986.466 | 986.466 | 986.466 | 986.466 | 986.466 | 4932.33
|  |  | 20% | 20% | 20% | 20% | 20% | 100%
7 | CANTEIRO E LIMPEZA | 10555.58 | 3346.1189 | 2269.4497 | 1646.6705 | 1646.6705 | 1646.6705 | 10555.58
|  |  | 31.7% | 21.5% | 15.6% | 15.6% | 15.6% | 100%
8 | ADMINISTRAÇÃO | 46979 | 8445.8783 | 8110.9443 | 7917.208 | 12399.7029 | 10105.2664 | 46979
|  |  | 17.98% | 17.27% | 16.85% | 26.39% | 21.51% | 100%
| PARCIAL |  | 35595.7572 | 34184.154 | 33367.6385 | 52259.4334 | 42589.3669 | 197996.35
|  |  | 17.98% | 17.27% | 16.85% | 26.39% | 21.51% | 100%
| ACUMULADO | 197996.35 | 35595.7572 | 69779.9112 | 103147.5497 | 155406.9831 | 197996.35 | 197996.35
|  |  | 17.98% | 35.24% | 52.1% | 78.49% | 100% | 100%
0

## BDI e LS
PROCURADORIA GERAL DA REPÚBLICA
SUBSECRETARIA DE INFRAESTRUTURA
OBRA: PR/AM - ADEQUAÇÕES DE SEGURANÇA CONTRA INCÊNDIO
TAXAS: LEIS SOCIAIS E BDI
Item | LEIS SOCIAIS (LS) - SINAPI
1 | HORISTA (taxa já inclusa nos valores unitários de mão-de-obra) | LS | 85.34%
2 | MENSALISTA (taxa já inclusa nos valores unitários de mão-de-obra) |  | 48.37%
Item | BONIFICAÇÃO DE DESPESAS INDIRETAS - BDI
1 | RISCOS | R | 1.2%
2 | SEGUROS | S | 0.5%
3 | GARANTIAS | G | 0.3%
4 | DESPESAS FINANCEIRAS | DF | 1%
5 | ADMINISTRAÇÃO CENTRAL | AC | 4%
6 | LUCRO | L | 8%
7 | COFINS | I | 3%
8 | PIS |  | 0.65%
9 | CPRB |  | 2%
10 | ISS |  | 2%
Fórmula: | BDI = { [ (1+(R+S+G+AC)).(1+DF).(1+L) ] -1 } x 100 1-(I) | BDI | 25.2%