## DADOS LICITANTE
DADOS DA LICITAÇÃO

Órgão contratante:	PROCURADORIA DA REPÚBLICA NO ESTADO DE MATO GROSSO DO SUL
Modalidade:	PREGÃO ELETRÔNICO Nº 09/2015
Processo:	1.21.000.001953/2015-02
Data de abertura:	30/11/2015
Objeto:	Prestação de serviço de remoção de gradil sem aproveitamento e elevação de muro frontal com instalação de portão de acesso e videoporteiro na sede da Procuradoria da República no Município de Ponta Porã.

DADOS DA LICITANTE

Dados da empresa
Razão Social:
Nome de fantasia:
CNPJ:
Endereço:
Município/UF:		CEP:
Fone(s):
e-mail:

Dados bancários da empresa para pagamento
Banco:
Agência:
Conta-corrente:

Dados do representante da empresa para assinatura do contrato
Nome completo:
Cargo:
Nacionalidade:
Estado civil:
Profissão:
Cédula de Identidade:		Orgão Expedidor:
CPF:
Endereço:
Município/UF:		CEP:
Fone(s):
e-mail:

Dados do contato com a empresa:
Nome completo:
Cargo:
Endereço:
Município/UF:		CEP:
Fone(s):
e-mail:

## Sintetica
MINISTÉRIO PÚBLICO FEDERAL
PROCURADORIA DA REPÚBLICA EM MATO GROSSO DO SUL

SERVIÇO: PRM PONTA PORÃ /MS
PLANILHA SINTÉTICA

					Leis Sociais Desoneradas - referência SINAPI: LS =				93,53%
					Benefícios e Despesas Indiretas: BDI				25,06%

Item	Descrição	Unid.	Quant.	Material		Mão de obra		Unit.[R$]	TOTAL [R$]
				Unit.[R$]	Total [R$]	Unit.[R$]	Total [R$]
1	SERVIÇOS PRELIMINARES
01.01	REMOÇÃO DE CERCA ELÉTRICA, COM REAPROVEITAMENTO	M	18,00	-	-	3,48	62,64	3,48	62,64
01.02	REMOÇÃO DE GRADIL, PORTÃO E MURETA DE ALVENARIA, SEM APROVEITAMENTO	M2	54,00	-	-	6,79	366,66	6,79	366,66
01.03	REMOÇÃO DE PLACA DE IDENTIFICAÇÃO COM RETIRADA DE LETRAS E BRASÃO, SEM APROVEITAMENTO	M2	3,50	-	-	16,99	59,46	16,99	59,46
01.04	CARGA E TRANSPORTE DE ENTULHOS	M3	15,00	22,51	337,65	12,23	183,45	34,74	521,10
01.05	LOCACAO CONVENCIONAL DE OBRA, ATRAVÉS DE GABARITO DE TABUAS CORRIDAS PONTALETADAS, SEM REAPROVEITAMENTO	M2	18,00	4,28	76,98	10,18	183,23	14,46	260,21
			SUBTOTAL (Etapa):		414,63		855,44		1.270,07
2	EQUIPAMENTOS
02.01	LOCACAO MENSAL DE ANDAIME METALICO TIPO FACHADEIRO, INCLUSIVE MONTAGEM	M2	54,00	4,81	259,99	4,35	235,01	9,17	495,00
			SUBTOTAL (Etapa):		259,99		235,01		495,00
3	FUNDAÇÃO E ESTRUTURA
03.01	FUNDAÇÃO E PILARES
03.01.01	ESTACA ESCAVADA (BROCA) Ø 200 MM - PERFURAÇÃO	M	7,00	-	-	20,73	145,11	20,73	145,11
03.01.02	FORMA PARA ESTRUTURAS DE CONCRETO EM CHAPA RESINADA, DE 1,10 X 2,20, E=12 MM, 03 UTILIZACOES (FABRICACAO, MONTAGEM, DESMONTAGEM ESCORAMENTO)	M2	24,00	20,29	486,96	20,58	493,92	40,87	980,88
03.01.03	ARMACAO ACO CA-50, DIAM. 6,3 À 16,0MM -FORNECIMENTO/ CORTE / DOBRA / COLOCAÇÃO.	KG	86,00	5,77	496,22	3,41	293,26	9,18	789,48
03.01.04	ARMACAO DE ACO CA-60 DIAM. 3,4 A 6,0MM.- FORNECIMENTO / CORTE / DOBRA / COLOCAÇÃO.	KG	23,00	5,60	128,80	3,38	77,74	8,98	206,54
03.01.05	CONCRETO USINADO BOMBEADO FCK=25MPA, INCLUSIVE LANCAMENTO E ADENSAMENTO	M3	1,50	438,94	658,41	58,11	87,16	497,05	745,57
03.02	VIGAS (BALDRAME E CINTAMENTO)
03.02.01	LASTRO DE CONCRETO, PREPARO MECANICO	M3	0,70	195,41	136,78	220,95	154,66	416,36	291,44
03.02.02	FORMA PARA ESTRUTURAS DE CONCRETO EM CHAPA RESINADA, DE 1,10 X 2,20, E=12 MM, 03 UTILIZACOES (FABRICACAO, MONTAGEM, DESMONTAGEM ESCORAMENTO METÁLICO)	M2	37,00	55,71	2.061,27	20,58	761,46	76,29	2.822,73
03.02.03	ARMACAO ACO CA-50, DIAM. 6,3 À 16,0MM -FORNECIMENTO/ CORTE / DOBRA / COLOCAÇÃO.	KG	127,00	5,77	732,79	3,41	433,07	9,18	1.165,86
03.02.04	ARMACAO DE ACO CA-60 DIAM. 3,4 A 6,0MM.- FORNECIMENTO / CORTE / DOBRA / COLOCAÇÃO.	KG	37,00	5,60	207,20	3,38	125,06	8,98	332,26
03.02.05	CONCRETO USINADO BOMBEADO FCK=25MPA, INCLUSIVE LANCAMENTO E ADENSAMENTO	M3	3,00	438,94	1.316,82	58,11	174,33	497,05	1.491,15
03.02.06	ESCAVACAO MANUAL EM SOLO-PROF. ATE 1,50 M	M3	3,60	-	-	30,58	110,08	30,58	110,08
03.02.07	REATERRO MANUAL COM APILOAMENTO MECANICO	M3	1,70	0,72	1,22	6,87	11,67	7,59	12,89
			SUBTOTAL (Etapa):		6.226,47		2.867,52		9.093,99
4	ARQUITETURA
04.01	PISOS
04.01.01	SOLEIRA DE GRANITO LEVIGADO ASSENTADO COM ARGAMASSA PRÉ-FABRICADA (LARGURA: 20 CM / COR: CINZA ANDORINHA)	M	1,20	152,16	182,59	5,85	7,02	158,01	189,61
04.02	VEDAÇÕES
04.02.01	ALVENARIA EM TIJOLO CERAMICO FURADO 10X20X20CM, 1 VEZ, ASSENTADO EM ARGAMASSA TRACO 1:2:8 (CIMENTO, CAL E AREIA), JUNTAS 12MM	M2	52,00	42,62	2.216,24	43,99	2.287,48	86,61	4.503,72
04.03	REVESTIMENTOS
04.03.01	EMBOCO PAULISTA (MASSA UNICA), INCLUSIVE REQUADROS, TRACO 1:3 (CIMENTO E AREIA), ESPESSURA 2,5CM, PREPARO MECANICO	M2	116,00	7,81	905,96	22,82	2.647,12	30,63	3.553,08
04.03.02	CHAPISCO EM PAREDES TRACO 1:3 (CIMENTO E AREIA), ESPESSURA 0,5CM, PREPARO MECANICO	M2	116,00	1,83	212,28	3,83	444,28	5,66	656,56
04.03.03	PINGADEIRA - CHAPIM DE CONCRETO PRÉ-MOLDADO	M	18,00	36,11	649,98	16,99	305,82	53,10	955,80
04.04	PORTAS, EQUIPAMENTO E COMPONENTES PARA ACESSO
04.04.01	PORTA DE ABRIR, 1 FOLHA, EM CHAPA METÁLICA LISA, COLOCAÇÃO, ACABAMENTO E FERRAGENS (DIMENSÕES: 120 x 320 cm)	UN	1,00	4.872,75	4.872,75	66,28	66,28	4.939,03	4.939,03
04.04.02	PUXADOR EM AÇO INOX QUADRADO 3X3CM, POR 80CM DE COMPRIMENTO - INTERNO E EXTERNO	UN	1,00	353,95	353,95	7,47	7,47	361,42	361,42
04.04.03	FECHADURA ELÉTRICA DUPLA REFORÇADA - INOX	UN	1,00	268,41	268,41	46,97	46,97	315,38	315,38
04.04.04	VÍDEO PORTEIRO COLORIDO COM MONOFONE, BIVOLT AUTOMÁTICO 127V / 220V	UN	1,00	1.051,34	1.051,34	34,97	34,97	1.086,31	1.086,31
04.05	PINTURA
04.05.01	PINTURA ESMALTE ACETINADO, COR BRANCA, DUAS DEMAOS, PARA FERRO	M2	9,50	15,46	146,87	17,42	165,49	32,88	312,36
04.05.02	PINTURA LATEX ACRILICA AMBIENTES EXTERNOS (ACABAMENTO: FOSCO / COR: BRANCO NEVE / TRÊS DEMÃOS)	M2	3,50	6,49	22,71	17,53	61,35	24,02	84,06
04.05.03	EMASSAMENTO COM MASSA ACRILICA PARA PAREDE, DUAS DEMAOS	M2	3,50	7,91	27,68	13,38	46,83	21,29	74,51
04.05.04	APLICAÇÃO MANUAL DE FUNDO SELADOR ACRÍLICO EM PAREDES EXTERNAS DE CASAS	M2	116,00	1,55	179,80	1,21	140,36	2,76	320,16
04.05.05	APLICAÇÃO MANUAL DE PINTURA COM TINTA TEXTURIZADA ACRÍLICA EM PAREDES EXTERNAS DE CASAS, COR BRANCA	M2	116,00	13,18	1.528,88	3,95	458,20	17,13	1.987,08
04.06	IDENTIFICAÇÃO
04.06.01	INSTALAÇÃO DE PLACA COM LOGOMARCA DO MPF	UN	1,00	4.355,09	4.355,09	139,36	139,36	4.494,45	4.494,45
04.07	PAISAGISMO
04.07.01	PLANTIO DE GRAMA SÃO CARLOS EM PLACAS DE 40 X 40 CM	M2	18,00	8,61	154,98	2,45	44,10	11,06	199,08
			SUBTOTAL (Etapa):		17.129,51		6.903,10		24.032,61
5	INSTALAÇÕES
05.01	DRENAGEM
05.01.01	TUBO PVC ESGOTO PREDIAL DN 75MM, INCLUSIVE CONEXOES - FORNECIMENTO E INSTALACAO	M	3,00	13,29	39,87	36,56	109,68	49,85	149,55
05.02	INFRAESTRUTURA PARA CONTROLE DE ACESSO
05.02.01	CAIXA DE PASSAGEM DE ALUMÍNIO 15 X 15 CM, COM TAMPA	UN	3,00	44,14	132,42	17,48	52,44	61,62	184,86
05.02.02	CAIXA DE PASSAGEM 4X4" EM FERRO GALVANIZADO	UN	3,00	6,94	20,82	5,24	15,72	12,18	36,54
05.02.03	ELETRODUTO DE PVC ROSCÁVEL 3/4" (19MM), INCLUSIVE CONEXOES - FORNECIMENTO E INSTALACAO	M	50,00	3,00	150,00	17,48	874,00	20,48	1.024,00
05.02.04	SUPORTE PARA ELETRODUTOS (TIPO "D") - Ø 3/4 " A 1 1/2 "	UN	20,00	9,14	182,80	11,89	237,80	21,03	420,60
05.02.05	CABO TIPO RG-6 PARA SINAL DO VÍDEO PORTEIRO	M	25,00	2,71	67,75	5,24	131,00	7,95	198,75
05.02.06	CABO PP TRANÇADO FLEXÍVEL (SEÇÃO: 1,00 MM² / CORES: PRETO/BRANCO)	M	50,00	3,23	161,50	6,29	314,50	9,52	476,00
05.02.07	REINSTALAÇÃO DE CERCA ELÉTRICA COM APROVEITAMENTO	M	18,00	0,63	11,34	6,29	113,22	6,92	124,56
			SUBTOTAL (Etapa):		766,50		1.848,36		2.614,86
6	LIMPEZA
06.01	LIMPEZA PERMANENTE DA OBRA	MES	2,00	1.453,01	2.906,02	-	-	1.453,01	2.906,02
			SUBTOTAL (Etapa):		2.906,02		-		2.906,02
7	ADMINISTRAÇÃO
07.01	ADMINISTRAÇÃO LOCAL	%	100,00	5,16	516,00	-	-	5,16	516,00
			SUBTOTAL (Etapa):		516,00		-		516,00
TOTAL GERAL:				27.703,12		12.709,43		40.928,55

## Analitica
MINISTÉRIO PÚBLICO FEDERAL
PROCURADORIA DA REPÚBLICA EM MATO GROSSO DO SUL

SERVIÇO: PRM-PONTA PORÃ/MS
PLANILHA ANALÍTICA

Leis Sociais Desoneradas (referênciaSINAPI) [já estão incluídas no preço unitário]:LS					93,53%
Benefícios e Despesas Indiretas:BDI					25,06%

ITEM	DESCRIÇÃO	CLASS	UNID.	COEF.	UNIT. (R$)	TOTAL (R$)
					0
1	SERVIÇOS PRELIMINARES					1
01.01	REMOÇÃO DE CERCA ELÉTRICA, COM REAPROVEITAMENTO	SER.CG	M					1			01.01	2,79	-
88264	ELETRICISTA COM ENCARGOS COMPLEMENTARES	M.O.	H	0,1000	14,96	1,49			1	1,49
88247	AUXILIAR DE ELETRICISTA COM ENCARGOS COMPLEMENTARES	M.O.	H	0,1000	13,01	1,30			1	1,30
PREÇO (mão-de-obra):					2,79			1
PREÇO (material):					0			1
PREÇO TOTAL (unit.):					2,79			1
LS (%):0,00					0			1
BDI(%):					0,69			1
ADM (%):0,00					0			1
TOTAL TAXA:					0,69			1
PREÇO TOTAL UNIT. (c/ taxa):					3,48			1
QUANTIDADE:					18			1
PREÇO TOTAL (c/ taxa):					62,64			1
					2
01.02	REMOÇÃO DE GRADIL, PORTÃO E MURETA DE ALVENARIA , SEM APROVEITAMENTO	SER.CG	M2					2			01.02	5,43	-
88309	PEDREIRO COM ENCARGOS COMPLEMENTARES	M.O.	H	0,2000	14,96	2,99			2	2,99
88316	SERVENTE COM ENCARGOS COMPLEMENTARES	M.O.	H	0,2000	12,23	2,44			2	2,44
PREÇO (mão-de-obra):					5,43			2
PREÇO (material):					0			2
PREÇO TOTAL (unit.):					5,43			2
LS (%):0,00					0			2
BDI(%):					1,36			2
ADM (%):0,00					0			2
TOTAL TAXA:					1,36			2
PREÇO TOTAL UNIT. (c/ taxa):					6,79			2
QUANTIDADE:					54			2
PREÇO TOTAL (c/ taxa):					366,66			2
					3
01.03	REMOÇÃO DE PLACA DE IDENTIFICAÇÃO COM RETIRADA DE LETRAS E BRASÃO, SEM APROVEITAMENTO	SER.CG	M2					4			01.03	13,59	-
88309	PEDREIRO COM ENCARGOS COMPLEMENTARES	M.O.	H	0,5000	14,96	7,48			3	7,48
88316	SERVENTE COM ENCARGOS COMPLEMENTARES	M.O.	H	0,5000	12,23	6,11			3	6,11
PREÇO (mão-de-obra):					13,59			3
PREÇO (material):					0			3
PREÇO TOTAL (unit.):					13,59			3
LS (%):0,00					0			3
BDI(%):					3,4			3
ADM (%):0,00					0			3
TOTAL TAXA:					3,4			3
PREÇO TOTAL UNIT. (c/ taxa):					16,99			3
QUANTIDADE:					3,5			3
PREÇO TOTAL (c/ taxa):					59,46			3
					3
01.04	CARGA E TRANSPORTE DE ENTULHOS	SER.CG	M3					4			01.04	9,78	18,00
02.03.001	CAÇAMBA ESTACIONÁRIA CAP.=4M3	EQ.LOC	UN	0,2000	90,00	18,00			4		18,00
88316	SERVENTE COM ENCARGOS COMPLEMENTARES	M.O.	H	0,8000	12,23	9,78			4	9,78
PREÇO (mão-de-obra):					9,78			4
PREÇO (material):					18			4
PREÇO TOTAL (unit.):					27,78			4
LS (%):0,00					0			4
BDI(%):					6,96			4
ADM (%):0,00					0			4
TOTAL TAXA:					6,96			4
PREÇO TOTAL UNIT. (c/ taxa):					34,74			4
QUANTIDADE:					15			4
PREÇO TOTAL (c/ taxa):					521,10			4
					4
01.05	LOCACAO CONVENCIONAL DE OBRA, ATRAVÉS DE GABARITO DE TABUAS CORRIDAS PONTALETADAS, SEM REAPROVEITAMENTO	SER.CG	M2					5			01.05	8,14	3,42
337	ARAME PRETO RECOZIDO, PARA ARMACAO DE FERRAGEM, N. 18, D = 1,25 MM (0,01 KGM)	MAT.	KG	0,0200	9,49	0,18			5		0,18
88262	CARPINTEIRO DE FORMAS COM ENCARGOS COMPLEMENTARES	M.O.	H	0,3000	14,96	4,48			5	4,48
4491	PECA DE MADEIRA NATIVA / REGIONAL 7,5 X 7,5CM (3X3) NAO APARELHADA (P/FORMA)	MAT.	M	0,3600	3,53	1,27			5		1,27
5061	PREGO POLIDO COM CABECA 18 X 27	MAT.	KG	0,0100	8,00	0,08			5		0,08
88316	SERVENTE COM ENCARGOS COMPLEMENTARES	M.O.	H	0,3000	12,23	3,66			5	3,66
10567	TABUA MADEIRA 3A QUALIDADE 2,5 X 23,0CM (1 X 9") NAO APARELHADA	MAT.	M	0,3200	5,91	1,89			5		1,89
PREÇO (mão-de-obra):					8,14			5
PREÇO (material):					3,42			5
PREÇO TOTAL (unit.):					11,56			5
LS (%):0,00					0			5
BDI(%):					2,89			5
ADM (%):0,00					0			5
TOTAL TAXA:					2,89			5
PREÇO TOTAL UNIT. (c/ taxa):					14,45			5
QUANTIDADE:					18,00			5
PREÇO TOTAL (c/ taxa):					260,10			5
					5
2	EQUIPAMENTOS					6
02.01	LOCACAO MENSAL DE ANDAIME METALICO TIPO FACHADEIRO, INCLUSIVE MONTAGEM	SER.CG	M2					6			02.01	3,48	3,85
88277	MONTADOR (TUBO AÇO/EQUIPAMENTOS) COM ENCARGOS COMPLEMENTARES	M.O.	H	0,0800	19,22	1,53			6	1,53
88316	SERVENTE COM ENCARGOS COMPLEMENTARES	M.O.	H	0,1600	12,23	1,95			6	1,95
20193	ANDAIME METALICO TIPO FACHADEIRO LARG=1,20M ALTURA = 2,0M	EQ.LOC	M2/MES	1,0300	3,74	3,85			6		3,85
PREÇO (mão-de-obra):					3,48			6
PREÇO (material):					3,85			6
PREÇO TOTAL (unit.):					7,33			6
LS (%):0,00					0			6
BDI(%):					1,83			6
ADM (%):0,00					0			6
TOTAL TAXA:					1,83			6
PREÇO TOTAL UNIT. (c/ taxa):					9,16			6
QUANTIDADE:					54			6
PREÇO TOTAL (c/ taxa):					494,64			6
					6
3	FUNDAÇÃO E ESTRUTURA					7
03.01	FUNDAÇÃO E PILARES					7
03.01.01	ESTACA ESCAVADA (BROCA) Ø 200 MM - PERFURAÇÃO	SER.CG	M					7			03.01.01	16,58	-
88309	PEDREIRO COM ENCARGOS COMPLEMENTARES	M.O.	H	0,2500	14,96	3,74			7	3,74
88316	SERVENTE COM ENCARGOS COMPLEMENTARES	M.O.	H	1,0500	12,23	12,84			7	12,84
PREÇO (mão-de-obra):					16,58			7
PREÇO (material):					0			7
PREÇO TOTAL (unit.):					16,58			7
LS (%):0,00					0			7
BDI(%):					4,15			7
ADM (%):0,00					0			7
TOTAL TAXA:					4,15			7
PREÇO TOTAL UNIT. (c/ taxa):					20,73			7
QUANTIDADE:					7			7
PREÇO TOTAL (c/ taxa):					145,11			7
					7
03.01.02	FORMA PARA ESTRUTURAS DE CONCRETO EM CHAPA RESINADA, DE 1,10 X 2,20, E=12 MM, 03 UTILIZACOES (FABRICACAO, MONTAGEM, DESMONTAGEM ESCORAMENTO)	SER.CG	M2					8			03.01.02	16,46	16,23
88262	CARPINTEIRO DE FORMAS COM ENCARGOS COMPLEMENTARES	M.O.	H	0,9100	14,96	13,61			8	13,61
1357	CHAPA MADEIRA COMPENSADA RESINADA 2,2 X 1,1M (12MM) P/ FORMA CONCRETO	MAT.	UN	0,1742	38,21	6,49			8		6,49
2692	DESMOLDANTE PARA FORMA DE MADEIRA	MAT.	L	0,0060	5,02	0,05			8		0,05
4491	PECA DE MADEIRA NATIVA / REGIONAL 7,5 X 7,5CM (3X3) NAO APARELHADA (P/FORMA)	MAT.	M	1,0400	3,53	3,67			8		3,67
4506	PECA DE MADEIRANATIVA/REGIONAL 2,5 X 10CM (1X4") NAO APARELHADA (SARRAFO P/FORMA)	MAT.	M	0,5500	2,19	1,2			8		1,20
5068	PREGO POLIDO COM CABECA 17 X 21	MAT.	KG	0,2700	7,86	2,12			8		2,12
88239	AJUDANTE DE CARPINTEIRO COM ENCARGOS COMPLEMENTARES	M.O.	H	0,2300	12,4	2,85			8	2,85
6189	TABUA MADEIRA 2A QUALIDADE 2,5 X 30,0CM (1 X 12") NAO APARELHADA	MAT.	M	0,3100	8,71	2,7			8		2,70
PREÇO (mão-de-obra):					16,46			8
PREÇO (material):					16,23			8
PREÇO TOTAL (unit.):					32,69			8
LS (%):0,00					0			8
BDI(%):					8,19			8
ADM (%):0,00					0			8
TOTAL TAXA:					8,19			8
PREÇO TOTAL UNIT. (c/ taxa):					40,88			8
QUANTIDADE:					24			8
PREÇO TOTAL (c/ taxa):					981,12			8
					9
03.01.03	ARMACAO ACO CA-50, DIAM. 6,3 À 16,0MM -FORNECIMENTO/ CORTE / DOBRA / COLOCAÇÃO.	SER.CG	KG					10			03.01.03	2,73	4,62
34	ACO CA-50, 10,0 MM, VERGALHAO	MAT.	KG	1,0000	4,34	4,34			10		4,34
337	ARAME PRETO RECOZIDO, PARA ARMACAO DE FERRAGEM, N. 18, D = 1,25 MM (0,01 KGM)	MAT.	KG	0,0300	9,49	0,28			10		0,28
88245	ARMADOR COM ENCARGOS COMPLEMENTARES	M.O.	H	0,1000	14,96	1,49			10	1,49
88238	AJUDANTE DE ARMADOR COM ENCARGOS COMPLEMENTARES	M.O.	H	0,1000	12,4	1,24			10	1,24
PREÇO (mão-de-obra):					2,73			10
PREÇO (material):					4,62			10
PREÇO TOTAL (unit.):					7,35			10
LS (%):0,00					0			10
BDI(%):					1,84			10
ADM (%):0,00					0			10
TOTAL TAXA:					1,84			10
PREÇO TOTAL UNIT. (c/ taxa):					9,19			10
QUANTIDADE:					86,00			10
PREÇO TOTAL (c/ taxa):					790,34			10
					10
03.01.04	ARMACAO DE ACO CA-60 DIAM. 3,4 A 6,0MM.- FORNECIMENTO / CORTE / DOBRA / COLOCAÇÃO.	SER.CG	KG					11			03.01.04	2,71	4,48
39	ACO CA-60, 5,0 MM, VERGALHAO	MAT.	KG	1,0000	4,30	4,3			11		4,30
337	ARAME PRETO RECOZIDO, PARA ARMACAO DE FERRAGEM, N. 18, D = 1,25 MM (0,01 KGM)	MAT.	KG	0,0200	9,49	0,18			11		0,18
88245	ARMADOR COM ENCARGOS COMPLEMENTARES	M.O.	H	0,1000	14,96	1,49			11	1,49
88316	SERVENTE COM ENCARGOS COMPLEMENTARES	M.O.	H	0,1000	12,23	1,22			11	1,22
PREÇO (mão-de-obra):					2,71			11
PREÇO (material):					4,48			11
PREÇO TOTAL (unit.):					7,19			11
LS (%):0,00					0			11
BDI(%):					1,8			11
ADM (%):0,00					0			11
TOTAL TAXA:					1,8			11
PREÇO TOTAL UNIT. (c/ taxa):					8,99			11
QUANTIDADE:					23,00			11
PREÇO TOTAL (c/ taxa):					206,77			11
					11
03.01.05	CONCRETO USINADO BOMBEADO FCK=25MPA, INCLUSIVE LANCAMENTO E ADENSAMENTO	SER.CG	M3					12			03.01.05	46,47	350,99
88245	ARMADOR COM ENCARGOS COMPLEMENTARES	M.O.	H	0,6000	14,96	8,97			12	8,97
88262	CARPINTEIRO DE FORMAS COM ENCARGOS COMPLEMENTARES	M.O.	H	0,6000	14,96	8,97			12	8,97
1525	CONCRETO USINADO BOMBEAVEL COM BRITA 0 E 1, SLUMP = 100 MM +/- 20 MM, FCK = 25 MPA (INCLUI SERVICO DE BOMBEAMENTO)	MAT.	M3	1,0500	333,92	350,61			12		350,61
88309	PEDREIRO COM ENCARGOS COMPLEMENTARES	M.O.	H	0,6000	14,96	8,97			12	8,97
88316	SERVENTE COM ENCARGOS COMPLEMENTARES	M.O.	H	1,6000	12,23	19,56			12	19,56
10485	VIBRADOR DE IMERSAO C/ MOTOR ELETRICO 2HP MONOFASICO QUALQUER DIAM C/ MANGOTE	EQ.LOC	H	0,3000	1,27	0,38			12		0,38
PREÇO (mão-de-obra):					46,47			12
PREÇO (material):					350,99			12
PREÇO TOTAL (unit.):					397,46			12
LS (%):0,00					0			12
BDI(%):					99,6			12
ADM (%):0,00					0			12
TOTAL TAXA:					99,6			12
PREÇO TOTAL UNIT. (c/ taxa):					497,06			12
QUANTIDADE:					1,5			12
PREÇO TOTAL (c/ taxa):					745,59			12
					13
03.02	VIGAS (BALDRAME E CINTAMENTO)					13
03.02.01	LASTRO DE CONCRETO, PREPARO MECANICO	SER.CG	M3					13			03.02.01	176,68	156,26
88309	PEDREIRO COM ENCARGOS COMPLEMENTARES	M.O.	H	2,0000	14,96	29,92			13	29,92
88316	SERVENTE COM ENCARGOS COMPLEMENTARES	M.O.	H	12,0000	12,23	146,76			13	146,76
370	AREIA MEDIA - POSTO JAZIDA / FORNECEDOR (SEM FRETE)	MAT.	M3	0,4900	46,00	22,54			13		22,54
643	BETONEIRA 320L DIESEL 5,5HP S/ CARREGADOR MECANICO	EQ.LOC	H	0,6500	1,64	1,06			13		1,06
1379	CIMENTO PORTLAND COMPOSTO CP II- 32	MAT.	KG	150,0000	0,53	79,5			13		79,50
4718	PEDRA BRITADA N. 2 - POSTO PEDREIRA / FORNECEDOR (SEM FRETE)	MAT.	M3	0,9800	54,25	53,16			13		53,16
PREÇO (mão-de-obra):					176,68			13
PREÇO (material):					156,26			13
PREÇO TOTAL (unit.):					332,94			13
LS (%):0,00					0			13
BDI(%):					83,43			13
ADM (%):0,00					0			13
TOTAL TAXA:					83,43			13
PREÇO TOTAL UNIT. (c/ taxa):					416,37			13
QUANTIDADE:					0,7			13
PREÇO TOTAL (c/ taxa):					291,45			14
					14
03.02.02	FORMA PARA ESTRUTURAS DE CONCRETO EM CHAPA RESINADA, DE 1,10 X 2,20, E=12 MM, 03 UTILIZACOES (FABRICACAO, MONTAGEM, DESMONTAGEM ESCORAMENTO METÁLICO)	SER.CG	M2					15			03.02.02	16,46	44,55
88262	CARPINTEIRO DE FORMAS COM ENCARGOS COMPLEMENTARES	M.O.	H	0,9100	14,96	13,61			15	13,61
1357	CHAPA MADEIRA COMPENSADA RESINADA 2,2 X 1,1M (12MM) P/ FORMA CONCRETO	MAT.	UN	0,1742	38,21	6,49			15		6,49
2692	DESMOLDANTE PARA FORMA DE MADEIRA	MAT.	L	0,0060	5,02	0,05			15		0,05
4491	PECA DE MADEIRA NATIVA / REGIONAL 7,5 X 7,5CM (3X3) NAO APARELHADA (P/FORMA)	MAT.	M	1,0400	3,53	3,67			15		3,67
4506	PECA DE MADEIRANATIVA/REGIONAL 2,5 X 10CM (1X4") NAO APARELHADA (SARRAFO P/FORMA)	MAT.	M	0,5500	2,19	1,2			15		1,20
5068	PREGO POLIDO COM CABECA 17 X 21	MAT.	KG	0,2700	7,86	2,12			15		2,12
88239	AJUDANTE DE CARPINTEIRO COM ENCARGOS COMPLEMENTARES	M.O.	H	0,2300	12,4	2,85			15	2,85
6189	TABUA MADEIRA 2A QUALIDADE 2,5 X 30,0CM (1 X 12") NAO APARELHADA	MAT.	M	0,3100	8,71	2,7			15		2,70
10749	ESCORA METALICA C/ ALTURA REGULAVEL=1,80 A 2,80M CAP CARGA = 1300KGF INCL TRIPE E FORCADO	EQ.LOC	M/MES	5,5000	5,15	28,32			15		28,32
PREÇO (mão-de-obra):					16,46			15
PREÇO (material):					44,55			15
PREÇO TOTAL (unit.):					61,01			15
LS (%):0,00					0			15
BDI(%):					15,28			15
ADM (%):0,00					0			15
TOTAL TAXA:					15,28			15
PREÇO TOTAL UNIT. (c/ taxa):					76,29			15
QUANTIDADE:					37			15
PREÇO TOTAL (c/ taxa):					2.822,73			15
					15
03.02.03	ARMACAO ACO CA-50, DIAM. 6,3 À 16,0MM -FORNECIMENTO/ CORTE / DOBRA / COLOCAÇÃO.	SER.CG	KG					16			03.02.03	2,73	4,62
34	ACO CA-50, 10,0 MM, VERGALHAO	MAT.	KG	1,0000	4,34	4,34			16		4,34
337	ARAME PRETO RECOZIDO, PARA ARMACAO DE FERRAGEM, N. 18, D = 1,25 MM (0,01 KGM)	MAT.	KG	0,0300	9,49	0,28			16		0,28
88245	ARMADOR COM ENCARGOS COMPLEMENTARES	M.O.	H	0,1000	14,96	1,49			16	1,49
88238	AJUDANTE DE ARMADOR COM ENCARGOS COMPLEMENTARES	M.O.	H	0,1000	12,4	1,24			16	1,24
PREÇO (mão-de-obra):					2,73			16
PREÇO (material):					4,62			16
PREÇO TOTAL (unit.):					7,35			16
LS (%):0,00					0			16
BDI(%):					1,84			16
ADM (%):0,00					0			16
TOTAL TAXA:					1,84			16
PREÇO TOTAL UNIT. (c/ taxa):					9,19			16
QUANTIDADE:					127,00			16
PREÇO TOTAL (c/ taxa):					1.167,13			16
					16
03.02.04	ARMACAO DE ACO CA-60 DIAM. 3,4 A 6,0MM.- FORNECIMENTO / CORTE / DOBRA / COLOCAÇÃO.	SER.CG	KG					17			03.02.04	2,71	4,48
39	ACO CA-60, 5,0 MM, VERGALHAO	MAT.	KG	1,0000	4,30	4,3			17		4,30
337	ARAME PRETO RECOZIDO, PARA ARMACAO DE FERRAGEM, N. 18, D = 1,25 MM (0,01 KGM)	MAT.	KG	0,0200	9,49	0,18			17		0,18
88245	ARMADOR COM ENCARGOS COMPLEMENTARES	M.O.	H	0,1000	14,96	1,49			17	1,49
88316	SERVENTE COM ENCARGOS COMPLEMENTARES	M.O.	H	0,1000	12,23	1,22			17	1,22
PREÇO (mão-de-obra):					2,71			17
PREÇO (material):					4,48			17
PREÇO TOTAL (unit.):					7,19			17
LS (%):0,00					0			17
BDI(%):					1,8			17
ADM (%):0,00					0			17
TOTAL TAXA:					1,8			17
PREÇO TOTAL UNIT. (c/ taxa):					8,99			17
QUANTIDADE:					37			17
PREÇO TOTAL (c/ taxa):					332,63			17
					17
03.02.05	CONCRETO USINADO BOMBEADO FCK=25MPA, INCLUSIVE LANCAMENTO E ADENSAMENTO	SER.CG	M3					18			03.02.05	46,47	350,99
88245	ARMADOR COM ENCARGOS COMPLEMENTARES	M.O.	H	0,6000	14,96	8,97			18	8,97
88262	CARPINTEIRO DE FORMAS COM ENCARGOS COMPLEMENTARES	M.O.	H	0,6000	14,96	8,97			18	8,97
1525	CONCRETO USINADO BOMBEAVEL COM BRITA 0 E 1, SLUMP = 100 MM +/- 20 MM, FCK = 25 MPA (INCLUI SERVICO DE BOMBEAMENTO)	MAT.	M3	1,0500	333,92	350,61			18		350,61
88309	PEDREIRO COM ENCARGOS COMPLEMENTARES	M.O.	H	0,6000	14,96	8,97			18	8,97
88316	SERVENTE COM ENCARGOS COMPLEMENTARES	M.O.	H	1,6000	12,23	19,56			18	19,56
10485	VIBRADOR DE IMERSAO C/ MOTOR ELETRICO 2HP MONOFASICO QUALQUER DIAM C/ MANGOTE	EQ.LOC	H	0,3000	1,27	0,38			18		0,38
PREÇO (mão-de-obra):					46,47			18
PREÇO (material):					350,99			18
PREÇO TOTAL (unit.):					397,46			18
LS (%):0,00					0			18
BDI(%):					99,6			18
ADM (%):0,00					0			18
TOTAL TAXA:					99,6			18
PREÇO TOTAL UNIT. (c/ taxa):					497,06			18
QUANTIDADE:					3			19
PREÇO TOTAL (c/ taxa):					1.491,18			19
					19
03.02.06	ESCAVACAO MANUAL EM SOLO-PROF. ATE 1,50 M	SER.CG	M3					20			03.02.06	24,46	-
88316	SERVENTE COM ENCARGOS COMPLEMENTARES	M.O.	H	2,0000	12,23	24,46			20	24,46
PREÇO (mão-de-obra):					24,46			20
PREÇO (material):					0			20
PREÇO TOTAL (unit.):					24,46			20
LS (%):0,00					0			20
BDI(%):					6,12			20
ADM (%):0,00					0			20
TOTAL TAXA:					6,12			20
PREÇO TOTAL UNIT. (c/ taxa):					30,58			20
QUANTIDADE:					3,6			20
PREÇO TOTAL (c/ taxa):					110,08			20
					20
03.02.07	REATERRO MANUAL COM APILOAMENTO MECANICO	SER.CG	M3					21			03.02.07	5,50	0,58
1443	COMPACTADOR SOLOS C/ PLACA VIBRATÓRIA 135 A 156KG C/ MOTOR DIESEL / GASOLINA 4 A 6HP NÃO 1REVERSÍVEL TIPO DYNAPAC CM-13 OU EQUIV	EQ.LOC	H	0,2000	2,93	0,58			21		0,58
88316	SERVENTE COM ENCARGOS COMPLEMENTARES	M.O.	H	0,4500	12,23	5,5			21	5,50
PREÇO (mão-de-obra):					5,5			21
PREÇO (material):					0,58			21
PREÇO TOTAL (unit.):					6,08			21
LS (%):0,00					0			21
BDI(%):					1,52			21
ADM (%):0,00					0			21
TOTAL TAXA:					1,52			21
PREÇO TOTAL UNIT. (c/ taxa):					7,6			21
QUANTIDADE:					1,7			21
PREÇO TOTAL (c/ taxa):					12,92			21
					21
4	ARQUITETURA					22
04.01	PISOS					22
04.01.01	SOLEIRA de granito levigado assentado com argamassa pré-fabricada (largura: 20 cm / cor: cinza andorinha)	SER.CG	M					22			04.01.01	4,68	121,67
88309	PEDREIRO COM ENCARGOS COMPLEMENTARES	M.O.	H	0,1500	14,96	2,24			22	2,24
88316	SERVENTE COM ENCARGOS COMPLEMENTARES	M.O.	H	0,2000	12,23	2,44			22	2,44
20232	SOLEIRA GRANITO 20 X 3CM	MAT.	M	1,0000	121,59	121,59			22		121,59
1381	ARGAMASSA OU CIMENTO COLANTE EM PO PARA FIXACAO DE PECAS CERAMICAS E PORCELANATO	MAT.	KG	0,1350	0,64	0,08			22		0,08
PREÇO (mão-de-obra):					4,68			22
PREÇO (material):					121,67			22
PREÇO TOTAL (unit.):					126,35			22
LS (%):0,00					0			22
BDI(%):					31,66			22
ADM (%):0,00					0			22
TOTAL TAXA:					31,66			22
PREÇO TOTAL UNIT. (c/ taxa):					158,01			22
QUANTIDADE:					1,2			22
PREÇO TOTAL (c/ taxa):					189,61			22
					22
04.02	VEDAÇÕES					23
04.02.01	ALVENARIA EM TIJOLO CERAMICO FURADO 10X20X20CM, 1 VEZ, ASSENTADO EM ARGAMASSA TRACO 1:2:8 (CIMENTO, CAL E AREIA), JUNTAS 12MM	SER.CG	M2					23			04.02.01	35,18	34,08
88309	PEDREIRO COM ENCARGOS COMPLEMENTARES	M.O.	H	1,5000	14,96	22,44			23	22,44
88316	SERVENTE COM ENCARGOS COMPLEMENTARES	M.O.	H	1,6890	12,23	12,74			23	12,74
7271	BLOCO CERÂMICO VEDAÇÃO 8 FUROS - 9 X 19 X 19 CM	MAT.	UN	46,0000	0,56	25,76			23		25,76
370	AREIA MEDIA - POSTO JAZIDA / FORNECEDOR (SEM FRETE)	MAT.	M3	0,0383	46,00	1,84			23		1,84
1106	CAL HIDRATADA, DE 1A. QUALIDADE, PARA ARGAMASSA	MAT.	KG	5,7330	0,60	3,43			23		3,43
1379	CIMENTO PORTLAND COMPOSTO CP II- 32	MAT.	KG	5,7330	0,53	3,03			23		3,03
10532	BETONEIRA 320L ELETRICA TRIFASICA 3HP S/ CARREGADOR MECANICO	EQ.LOC	H	0,0225	0,99	0,02			23		0,02
PREÇO (mão-de-obra):					35,18			23
PREÇO (material):					34,08			23
PREÇO TOTAL (unit.):					69,26			23
LS (%):0,00					0			23
BDI(%):					17,35			23
ADM (%):0,00					0			23
TOTAL TAXA:					17,35			23
PREÇO TOTAL UNIT. (c/ taxa):					86,61			23
QUANTIDADE:					52			23
PREÇO TOTAL (c/ taxa):					4.503,72			23
					23
04.03	REVESTIMENTOS					24
04.03.01	EMBOCO PAULISTA (MASSA UNICA), INCLUSIVE REQUADROS, TRACO 1:3 (CIMENTO E AREIA), ESPESSURA 2,5CM, PREPARO MECANICO	SER.CG	M2					24			04.03.01	18,25	6,25
88309	PEDREIRO COM ENCARGOS COMPLEMENTARES	M.O.	H	0,6000	14,96	8,97			24	8,97
88316	SERVENTE COM ENCARGOS COMPLEMENTARES	M.O.	H	0,6000	12,23	7,33			24	7,33
88242	AJUDANTE DE PEDREIRO COM ENCARGOS COMPLEMENTARES	M.O.	H	0,1100	12,17	1,33			24	1,33
1379	CIMENTO PORTLAND COMPOSTO CP II- 32	MAT.	KG	9,1090	0,53	4,82			24		4,82
370	AREIA MEDIA - POSTO JAZIDA / FORNECEDOR (SEM FRETE)	MAT.	M3	0,0335	46,00	1,38			24		1,38
10532	BETONEIRA 320L ELETRICA TRIFASICA 3HP S/ CARREGADOR MECANICO	EQ.LOC	H	0,0485	0,99	0,04			24		0,04
88291	OPERADOR DE BETONEIRA (CAMINHÃO) COM ENCARGOS COMPLEMENTARES	M.O.	H	0,0485	16,58	0,62			24	0,62
2705	ENERGIA ELETRICA ATE 2000 KWH INDUSTRIAL, SEM DEMANDA	MAT.	KW/H	0,0522	0,36	0,01			24		0,01
PREÇO (mão-de-obra):					18,25			24
PREÇO (material):					6,25			24
PREÇO TOTAL (unit.):					24,5			24
LS (%):0,00					0			24
BDI(%):					6,13			24
ADM (%):0,00					0			25
TOTAL TAXA:					6,13			25
PREÇO TOTAL UNIT. (c/ taxa):					30,63			25
QUANTIDADE:					116,00			25
PREÇO TOTAL (c/ taxa):					3.553,08			25
					25
04.03.02	CHAPISCO EM PAREDES TRACO 1:3 (CIMENTO E AREIA), ESPESSURA 0,5CM, PREPARO MECANICO	SER.CG	M2					26			04.03.02	3,07	1,47
88309	PEDREIRO COM ENCARGOS COMPLEMENTARES	M.O.	H	0,1000	14,96	1,49			26	1,49
88316	SERVENTE COM ENCARGOS COMPLEMENTARES	M.O.	H	0,1300	12,23	1,58			26	1,58
367	AREIA GROSSA	MAT.	M3	0,0065	34,00	0,22			26		0,22
1379	CIMENTO PORTLAND COMPOSTO CP II- 32	MAT.	KG	2,3650	0,53	1,25			26		1,25
10532	BETONEIRA 320L ELETRICA TRIFASICA 3HP S/ CARREGADOR MECANICO	EQ.LOC	H	0,0036	0,99	0			26		-
PREÇO (mão-de-obra):					3,07			26
PREÇO (material):					1,47			26
PREÇO TOTAL (unit.):					4,54			26
LS (%):0,00					0			26
BDI(%):					1,13			26
ADM (%):0,00					0			26
TOTAL TAXA:					1,13			26
PREÇO TOTAL UNIT. (c/ taxa):					5,67			26
QUANTIDADE:					116,00			26
PREÇO TOTAL (c/ taxa):					657,72			26
					26
04.03.03	PINGADEIRA - CHAPIM de concreto pré-moldado	SER.CG	M					27			04.03.03	13,59	28,88
ORÇ	CHAPIM DE CONCRETO PRÉ-MOLDADO	MAT.	M	1,0000	R$ 25,48	25,48			27		25,48
88309	PEDREIRO COM ENCARGOS COMPLEMENTARES	M.O.	H	0,5000	14,96	7,48			27	7,48
88316	SERVENTE COM ENCARGOS COMPLEMENTARES	M.O.	H	0,5000	12,23	6,11			27	6,11
88242	AJUDANTE DE PEDREIRO COM ENCARGOS COMPLEMENTARES	M.O.	H	0,0440	12,17	0,53			27		0,53
1379	CIMENTO PORTLAND COMPOSTO CP II- 32	MAT.	KG	3,6436	0,53	1,93			27		1,93
370	AREIA MEDIA - POSTO JAZIDA / FORNECEDOR (SEM FRETE)	MAT.	M3	0,0134	46	0,61			27		0,61
10532	BETONEIRA 320L ELETRICA TRIFASICA 3HP S/ CARREGADOR MECANICO	EQ.LOC	H	0,0194	0,99	0,01			27		0,01
88291	OPERADOR DE BETONEIRA (CAMINHÃO) COM ENCARGOS COMPLEMENTARES	M.O.	H	0,0194	16,58	0,32			27		0,32
2705	ENERGIA ELETRICA ATE 2000 KWH INDUSTRIAL, SEM DEMANDA	MAT.	KW/H	0,0209	0,36	0			27		-
PREÇO (mão-de-obra):					13,59			27
PREÇO (material):					28,88			27
PREÇO TOTAL (unit.):					42,47			27
LS (%):0,00					0			27
BDI(%):					10,64			27
ADM (%):0,00					0			27
TOTAL TAXA:					10,64			27
PREÇO TOTAL UNIT. (c/ taxa):					53,11			27
QUANTIDADE:					18			27
PREÇO TOTAL (c/ taxa):					955,98			27
					27
04.04	ESQUADRIAS					28
04.04.01	PORTA DE ABRIR, 1 FOLHA, EM CHAPA METÁLICA LISA, COLOCAÇÃO, ACABAMENTO E FERRAGENS (DIMENSÕES: 120 x 320 cm)	SER.CG	UN					28			04.04.01	53,00	3.896,33
08210.3.9.15.1	PORTA EM CHAPA METÁLICA LISA, COM BATENTES / MARCOS E DOBRADIÇAS (TIPO: ABRIR)	MAT.	UN	3,8400	R$ 1.009,98	3878,33			28		3.878,33
88309	PEDREIRO COM ENCARGOS COMPLEMENTARES	M.O.	H	1,7500	14,96	26,18			28	26,18
88316	SERVENTE COM ENCARGOS COMPLEMENTARES	M.O.	H	1,7500	12,23	21,4			28	21,40
88242	AJUDANTE DE PEDREIRO COM ENCARGOS COMPLEMENTARES	M.O.	H	0,3080	12,17	3,74			28	3,74
1379	CIMENTO PORTLAND COMPOSTO CP II- 32	MAT.	KG	25,5052	0,53	13,51			28		13,51
370	AREIA MEDIA - POSTO JAZIDA / FORNECEDOR (SEM FRETE)	MAT.	M3	0,0938	46	4,31			28		4,31
10532	BETONEIRA 320L ELETRICA TRIFASICA 3HP S/ CARREGADOR MECANICO	EQ.LOC	H	0,1358	0,99	0,13			28		0,13
4243	OPERADOR DE BETONEIRA ( CAMINHÃO)	M.O.	H	0,1358	12,42	1,68			28	1,68
2705	ENERGIA ELETRICA ATE 2000 KWH INDUSTRIAL, SEM DEMANDA	MAT.	KW/H	0,1462	0,36	0,05			28		0,05
PREÇO (mão-de-obra):					53			28
PREÇO (material):					3.896,33			28
PREÇO TOTAL (unit.):					3949,33			28
LS (%):0,00					0			28
BDI(%):					989,7			28
ADM (%):0,00					0			28
TOTAL TAXA:					989,7			28
PREÇO TOTAL UNIT. (c/ taxa):					4939,03			28
QUANTIDADE:					1			28
PREÇO TOTAL (c/ taxa):					4939,03			28
					28
04.04.02	PUXADOR EM AÇO INOX QUADRADO 3X3CM, POR 80CM DE COMPRIMENTO - INTERNO E EXTERNO	SER.CG	UN					29			04.04.02	5,98	283,03
08810.3.6.2.1	PUXADOR PARA PORTA DE VIDRO (QUANTIDADE: 2 UNIDADES / REF.: MODELO RETO-100-D-E, ALEZZIA OU EQUIVALENTE)	MAT.	CJ	1,0000	R$ 278,15	278,14			29		278,14
88309	PEDREIRO COM ENCARGOS COMPLEMENTARES	M.O.	H	0,4000	14,96	5,98			29	5,98
88316	SERVENTE COM ENCARGOS COMPLEMENTARES	M.O.	H	0,4000	12,23	4,89			29		4,89
PREÇO (mão-de-obra):					5,98			29
PREÇO (material):					283,03			29
PREÇO TOTAL (unit.):					289,01			29
LS (%):0,00					0			29
BDI(%):					72,42			29
ADM (%):0,00					0			29
TOTAL TAXA:					72,42			29
PREÇO TOTAL UNIT. (c/ taxa):					361,43			29
QUANTIDADE:					1			29
PREÇO TOTAL (c/ taxa):					361,43			29
					29
04.04.03	FECHADURA ELÉTRICA DUPLA REFORÇADA - INOX	SER.CG	UN					30			04.04.03	37,56	214,63
ORC.HDL.01	FECHADURA ELÉTRICA DUPLA REFORÇADA INOX - PROTECTION - HDL OU EQUIVALENTE	MAT.	UN	1,0000	R$ 200,73	200,73			30		200,73
88315	SERRALHEIRO COM ENCARGOS COMPLEMENTARES	M.O.	H	1,0000	14,39	14,39			30	14,39
88251	AUXILIAR DE SERRALHEIRO COM ENCARGOS COMPLEMENTARES	M.O.	H	1,0000	11,99	11,99			30	11,99
88264	ELETRICISTA COM ENCARGOS COMPLEMENTARES	M.O.	H	0,4000	14,96	5,98			30	5,98
88247	AUXILIAR DE ELETRICISTA COM ENCARGOS COMPLEMENTARES	M.O.	H	0,4000	13,01	5,2			30	5,20
21149.1	DIVERSOS PARA SOLDA	MAT.	UN	2,0000	6,95	13,9			30		13,90
PREÇO (mão-de-obra):					37,56			30
PREÇO (material):					214,63			30
PREÇO TOTAL (unit.):					252,19			30
LS (%):0,00					0			30
BDI(%):					63,19			30
ADM (%):0,00					0			30
TOTAL TAXA:					63,19			30
PREÇO TOTAL UNIT. (c/ taxa):					315,38			30
QUANTIDADE:					1			30
PREÇO TOTAL (c/ taxa):					315,38			30
					30
04.04.04	VÍDEO PORTEIRO COLORIDO COM MONOFONE, BIVOLT AUTOMÁTICO 127V / 220V	SER.CG	UN					31			04.04.04	27,97	840,67
ORC.HDL.02	VIDEO PORTEIRO COLORIDO C/ MONOFONE - HDL OU EQUIVALENTE	MAT.	UN	1,0000	R$ 840,67	840,67			31		840,67
88264	ELETRICISTA COM ENCARGOS COMPLEMENTARES	M.O.	H	1,0000	14,96	14,96			31	14,96
88247	AUXILIAR DE ELETRICISTA COM ENCARGOS COMPLEMENTARES	M.O.	H	1,0000	13,01	13,01			31	13,01
PREÇO (mão-de-obra):					27,97			31
PREÇO (material):					840,67			31
PREÇO TOTAL (unit.):					868,64			31
LS (%):0,00					0			32
BDI(%):					217,68			31
ADM (%):0,00					0			31
TOTAL TAXA:					217,68			31
PREÇO TOTAL UNIT. (c/ taxa):					1086,32			31
QUANTIDADE:					1			31
PREÇO TOTAL (c/ taxa):					1086,32			31
					31
04.05	PINTURAS					32
04.05.01	PINTURA ESMALTE ACETINADO, COR BRANCA, DUAS DEMAOS, PARA FERRO	SER.CG	M2					32			04.05.01	13,93	12,37
3768	LIXA P/ FERRO	MAT.	UN	0,6000	2,75	1,65			32		1,65
88310	PINTOR COM ENCARGOS COMPLEMENTARES	M.O.	H	0,5000	14,96	7,48			32	7,48
5318	SOLVENTE DILUENTE A BASE DE AGUARRAS	MAT.	L	0,0700	8,14	0,56			32		0,56
7307	FUNDO ANTICORROSIVO TIPO ZARCAO OU EQUIV	MAT.	L	0,2400	19,6	4,7			32		4,70
7288	TINTA ESMALTE SINTETICO ACETINADO	MAT.	L	0,2400	22,79	5,46			32		5,46
88243	AJUDANTE ESPECIALIZADO COM ENCARGOS COMPLEMENTARES	M.O.	H	0,5000	12,9	6,45			32	6,45
PREÇO (mão-de-obra):					13,93			32
PREÇO (material):					12,37			33
PREÇO TOTAL (unit.):					26,3			33
LS (%):0,00					0			33
BDI(%):					6,59			33
ADM (%):0,00					0			33
TOTAL TAXA:					6,59			33
PREÇO TOTAL UNIT. (c/ taxa):					32,89			33
QUANTIDADE:					9,5			33
PREÇO TOTAL (c/ taxa):					312,45			33
					33
04.05.02	PINTURA LATEX ACRILICA AMBIENTES EXTERNOS (acabamento: fosco / cor: branco neve / três demãos)	SER.CG	M2					33			04.05.02	14,02	5,19
88243	AJUDANTE ESPECIALIZADO COM ENCARGOS COMPLEMENTARES	M.O.	H	0,4500	12,9	5,8			33	5,80
88310	PINTOR COM ENCARGOS COMPLEMENTARES	M.O.	H	0,5500	14,96	8,22			33	8,22
7356	TINTA LATEX ACRILICA	MAT.	L	0,3200	16,23	5,19			33		5,19
3767	LIXA P/ PAREDE OU MADEIRA	MAT.	UN	0,5000	0,65	0,32			34		0,32
PREÇO (mão-de-obra):					14,02			33
PREÇO (material):					5,19			34
PREÇO TOTAL (unit.):					19,21			34
LS (%):0,00					0			34
BDI(%):					4,81			34
ADM (%):0,00					0			34
TOTAL TAXA:					4,81			34
PREÇO TOTAL UNIT. (c/ taxa):					24,02			34
QUANTIDADE:					3,5			34
PREÇO TOTAL (c/ taxa):					84,07			34
					34			0
04.05.03	EMASSAMENTO COM MASSA ACRILICA PARA PAREDE, DUAS DEMAOS	SER.CG	M2					35			04.05.03	10,70	6,33
88243	AJUDANTE ESPECIALIZADO COM ENCARGOS COMPLEMENTARES	M.O.	H	0,3200	12,9	4,12	84862		35	4,12					04.02	ARGAMASSA TRAÇO 1:4, PREPARO MANUAL	SER.CG	M3
88310	PINTOR COM ENCARGOS COMPLEMENTARES	M.O.	H	0,4400	14,96	6,58			35	6,58					6111	SERVENTE	M.O.	H	0,13	7,54	0,96
3767	LIXA P/ PAREDE OU MADEIRA	MAT.	UN	0,5000	0,65	0,32			35		0,32				370	AREIA MEDIA - POSTO JAZIDA / FORNECEDOR (SEM FRETE)	MAT.	M3	1,23	46	56,58
4056	MASSA ACRILICA P/ PAREDES INTERIOR/EXTERIOR	MAT.	GL	0,2000	30,05	6,01			35		6,01				1379	CIMENTO PORTLAND COMPOSTO CP II- 32	MAT.	KG	355,04	0,53	188,17
PREÇO (mão-de-obra):					10,7			35
PREÇO (material):					6,33			35					PREÇO (mão-de-obra):					0,96
PREÇO TOTAL (unit.):					17,03			35					PREÇO (material):					244,75
LS (%):0,00					0			35					PREÇO TOTAL (unit.):					245,71
BDI(%):					4,26			35					LS (%):0,00					0
ADM (%):0,00					0			35					BDI(%):					61,57
TOTAL TAXA:					4,26			35					ADM (%):0,00					0
PREÇO TOTAL UNIT. (c/ taxa):					21,29			35					TOTAL TAXA:					61,57
QUANTIDADE:					3,5			35					PREÇO TOTAL UNIT. (c/ taxa):					307,28
PREÇO TOTAL (c/ taxa):					74,51			35					QUANTIDADE:					0,7
					35					PREÇO TOTAL (c/ taxa):					215,10
04.05.04	APLICAÇÃO MANUAL DE FUNDO SELADOR ACRÍLICO EM PAREDES EXTERNAS DE CASAS	SER.CG	M2				88415		35			04.05.04	0,97	1,24
88316	SERVENTE COM ENCARGOS COMPLEMENTARES	M.O.	H	0,0140	12,23	0,17			36	0,17
88310	PINTOR COM ENCARGOS COMPLEMENTARES	M.O.	H	0,0540	14,96	0,8			36	0,80
6085	SELADOR ACRILICO	MAT.	L	0,1600	7,75	1,24			36		1,24
PREÇO (mão-de-obra):					0,97			36
PREÇO (material):					1,24			36
PREÇO TOTAL (unit.):					2,21			36
LS (%):0,00					0			36
BDI(%):					0,55			36
ADM (%):0,00					0			36
TOTAL TAXA:					0,55			36
PREÇO TOTAL UNIT. (c/ taxa):					2,76			36
QUANTIDADE:					116			36
PREÇO TOTAL (c/ taxa):					320,16			36
					36
04.05.05	APLICAÇÃO MANUAL DE PINTURA COM TINTA TEXTURIZADA ACRÍLICA EM PAREDES EXTERNAS DE CASAS, COR BRANCA	SER.CG	M2				88423		37			04.05.05	3,16	10,54
88316	SERVENTE COM ENCARGOS COMPLEMENTARES	M.O.	H	0,0440	12,23	0,53			37	0,53
88310	PINTOR COM ENCARGOS COMPLEMENTARES	M.O.	H	0,1760	14,96	2,63			37	2,63
38877	MASSA PARA TEXTURA LISA DE BASE ACRILICA, COR BRANCA, USO INTERNO E EXTERNO	MAT.	KG	1,9380	5,44	10,54			37		10,54
PREÇO (mão-de-obra):					3,16
PREÇO (material):					10,54			37
PREÇO TOTAL (unit.):					13,7			37
LS (%):0,00					0			37
BDI(%):					3,43			37
ADM (%):0,00					0			37
TOTAL TAXA:					3,43			37
PREÇO TOTAL UNIT. (c/ taxa):					17,13			37
QUANTIDADE:					116			37
PREÇO TOTAL (c/ taxa):					1.987,08			37
					37
04.06	IDENTIFICAÇÃO					38
04.06.01	INSTALAÇÃO DE PLACA COM LOGOMARCA DO MPF	SER.CG	UN					38			04.06.01	111,44	3.482,40
88243	AJUDANTE ESPECIALIZADO COM ENCARGOS COMPLEMENTARES	M.O.	H	4,0000	12,9	51,6			38	51,60
88309	PEDREIRO COM ENCARGOS COMPLEMENTARES	M.O.	H	4,0000	14,96	59,84			38	59,84
ORÇAMENTO	PLACA METÁLICA EM ACM COM LOGOMARCA DO MPF	MAT.	UN	1,0000	3.482,40	3482,40			38		3.482,40
PREÇO (mão-de-obra):					111,44			38
PREÇO (material):					3482,4			38
PREÇO TOTAL (unit.):					3593,84			38
LS (%):0,00					0			38
BDI(%):					900,61			38
ADM (%):0,00					0			38
TOTAL TAXA:					900,61			38
PREÇO TOTAL UNIT. (c/ taxa):					4494,45			38
QUANTIDADE:					1,00			38
PREÇO TOTAL (c/ taxa):					4.494,45			38
					38
04.07	PAISAGISMO					39
04.07.01	PLANTIO DE GRAMA São Carlos em placas de 40 x 40 cm	SER.CG	M2					39			04.07.01	1,96	6,89
24.001.000006.MAT	ADUBO MINERAL NPK COM FORMULAÇÃO 10 - 10 - 10	MAT.	KG	0,1000	R$ 1,38	0,13			39		0,13
24.001.000075.MAT	FOSFATO DE ROCHAS	MAT.	KG	0,1000	R$ 1,31	0,13			39		0,13
3323	GRAMA SAO CARLOS OU CURITIBANA	MAT.	M2	1,0000	5,56	5,56			39		5,56
88441	JARDINEIRO COM ENCARGOS COMPLEMENTARES	M.O.	H	0,0800	12,47	0,99			39	0,99
88316	SERVENTE COM ENCARGOS COMPLEMENTARES	M.O.	H	0,0800	12,23	0,97			39	0,97
25963	CALCARIO DOLOMITICO A - POSTO PEDREIRA / FORNECEDOR (SEM FRETE)	MAT.	KG	0,1500	0,07	0,01			39		0,01
159	ADUBO ORGANICO BOVINO	MAT.	M3	0,0050	212,8	1,06			39		1,06
PREÇO (mão-de-obra):					1,96			39
PREÇO (material):					6,89			39
PREÇO TOTAL (unit.):					8,85			39
LS (%):0,00					0			39
BDI(%):					2,21			39
ADM (%):0,00					0			39
TOTAL TAXA:					2,21			39
PREÇO TOTAL UNIT. (c/ taxa):					11,06			39
QUANTIDADE:					18			39
PREÇO TOTAL (c/ taxa):					199,08			39
					39
5	INSTALAÇÕES					40
05.01	DRENAGEM					40
05.01.01	TUBO PVC ESGOTO PREDIAL DN 75MM, INCLUSIVE CONEXOES - FORNECIMENTO E INSTALACAO	SER.CG	M					40			05.01.01	29,24	10,63
88267	ENCANADOR OU BOMBEIRO HIDRÁULICO COM ENCARGOS COMPLEMENTARES	M.O.	H	1,0500	14,96	15,7			40	15,70
88243	AJUDANTE ESPECIALIZADO COM ENCARGOS COMPLEMENTARES	M.O.	H	1,0500	12,9	13,54			40	13,54
122	ADESIVO PVC FRASCO C/ 850G	MAT.	UN	0,0057	36,49	0,2			40		0,20
20083	SOLUCAO LIMPADORA FRASCO PLASTICO C/ 1000CM3	MAT.	UN	0,0087	31,69	0,27			40		0,27
9837	TUBO PVC P/ ESG PREDIAL DN 75MM	MAT.	M	1,4000	7,26	10,16			40		10,16
PREÇO (mão-de-obra):					29,24			40
PREÇO (material):					10,63			40
PREÇO TOTAL (unit.):					39,87			40
LS (%):0,00					0			40
BDI(%):					9,99			40
ADM (%):0,00					0			40
TOTAL TAXA:					9,99			40
PREÇO TOTAL UNIT. (c/ taxa):					49,86			40
QUANTIDADE:					3			40
PREÇO TOTAL (c/ taxa):					149,58			40
					40
05.02	INFRAESTRUTURA PARA CONTROLE DE ACESSO					41
05.02.01	CAIXA DE PASSAGEM de alumínio 15 x 15 CM, com tampa	SER.CG	UN					41			05.02.01	13,98	35,30
ORC.LE.01	CAIXA DE PASSAGEM DE ALUMÍNIO 15 X 15CM, COM TAMPA, TRAMONTINA OU EQUIVALENTE	MAT.	UN	1,0000	R$ 31,35	31,34			41		31,34
851	BUCHA E ARRUELA ALUMINIO FUNDIDO P/ ELETRODUTO 20MM (3/4")	MAT.	CJ	4,0000	0,99	3,96			41		3,96
88264	ELETRICISTA COM ENCARGOS COMPLEMENTARES	M.O.	H	0,5000	14,96	7,48			41	7,48
88247	AUXILIAR DE ELETRICISTA COM ENCARGOS COMPLEMENTARES	M.O.	H	0,5000	13,01	6,5			41	6,50
PREÇO (mão-de-obra):					13,98			41
PREÇO (material):					35,3			41
PREÇO TOTAL (unit.):					49,28			41
LS (%):0,00					0			41
BDI(%):					12,34			41
ADM (%):0,00					0			41
TOTAL TAXA:					12,34			41
PREÇO TOTAL UNIT. (c/ taxa):					61,62			41
QUANTIDADE:					3			41
PREÇO TOTAL (c/ taxa):					184,86			41
					41
05.02.02	CAIXA DE PASSAGEM 4X4" EM FERRO GALVANIZADO	SER.CG	UN					42			05.02.02	4,19	5,55
88264	ELETRICISTA COM ENCARGOS COMPLEMENTARES	M.O.	H	0,1500	14,96	2,24			42	2,24
88247	AUXILIAR DE ELETRICISTA COM ENCARGOS COMPLEMENTARES	M.O.	H	0,1500	13,01	1,95			42	1,95
851	BUCHA E ARRUELA ALUMINIO FUNDIDO P/ ELETRODUTO 20MM (3/4")	MAT.	CJ	4,0000	0,99	3,96			42		3,96
2557	CAIXA DE PASSAGEM 4" X 4" EM FERRO GALV"	MAT.	UN	1,0000	1,59	1,59			42		1,59
PREÇO (mão-de-obra):					4,19			42
PREÇO (material):					5,55			42
PREÇO TOTAL (unit.):					9,74			42
LS (%):0,00					0			42
BDI(%):					2,44			42
ADM (%):0,00					0			42
TOTAL TAXA:					2,44			42
PREÇO TOTAL UNIT. (c/ taxa):					12,18			42
QUANTIDADE:					3			42
PREÇO TOTAL (c/ taxa):					36,54			42
					42
05.02.03	ELETRODUTO DE PVC ROSCÁVEL 3/4" (19MM), INCLUSIVE CONEXOES - FORNECIMENTO E INSTALACAO	SER.CG	M					43			05.02.03	13,98	2,40
2674	ELETRODUTO DE PVC ROSCÁVEL DE 3/4" (19 MM), COM LUVA E CONEXÕES	MAT.	M	1,1000	2,19	2,4			43		2,40
88264	ELETRICISTA COM ENCARGOS COMPLEMENTARES	M.O.	H	0,5000	14,96	7,48			43	7,48
88247	AUXILIAR DE ELETRICISTA COM ENCARGOS COMPLEMENTARES	M.O.	H	0,5000	13,01	6,5			43	6,50
PREÇO (mão-de-obra):					13,98			43
PREÇO (material):					2,4			43
PREÇO TOTAL (unit.):					16,38			43
LS (%):0,00					0			43
BDI(%):					4,1			43
ADM (%):0,00					0			43
TOTAL TAXA:					4,1			43
PREÇO TOTAL UNIT. (c/ taxa):					20,48			43
QUANTIDADE:					50			43
PREÇO TOTAL (c/ taxa):					1024			43
					43
05.02.04	SUPORTE para eletrodutos (tipo "D") - Ø 3/4 " a 1 1/2 "	SER.CG	UN					44			05.02.04	9,51	7,31
13105.3.3.96	CHUMBADOR COM ROSCA INTERNA COMPLETO Ø 1/4 " X 50 MM	MAT.	CJ	1,0000	R$ 1,64	1,64			44		1,64
16115.3.2.74	ARRUELA LISA DE Ø 1/4 " - GALVANIZADA	MAT.	UN	3,0000	R$ 0,32	0,96			44		0,96
88309	PEDREIRO COM ENCARGOS COMPLEMENTARES	M.O.	H	0,3500	14,96	5,23			44	5,23
88316	SERVENTE COM ENCARGOS COMPLEMENTARES	M.O.	H	0,3500	12,23	4,28			44	4,28
14148	PORCA ZINCADA SEXTAVADA ALTA 1/4"	MAT.	UN	3,0000	1,14	3,42			44		3,42
394	ABRACADEIRA TIPO D 1 1/2" C/ PARAFUSO"	MAT.	UN	1,0000	1,29	1,29			44		1,29
PREÇO (mão-de-obra):					9,51			44
PREÇO (material):					7,31			44
PREÇO TOTAL (unit.):					16,82			44
LS (%):0,00					0			44
BDI(%):					4,21			44
ADM (%):0,00					0			44
TOTAL TAXA:					4,21			44
PREÇO TOTAL UNIT. (c/ taxa):					21,03			44
QUANTIDADE:					20			44
PREÇO TOTAL (c/ taxa):					420,60			44
					44
05.02.05	CABO tipo RG-6 PARA SINAL DO VÍDEO PORTEIRO	SER.CG	M					45			05.02.05	4,19	2,17
16120.3.67.2.1	CABO RG-6	MAT.	M	1,1000	R$ 1,98	2,17			45		2,17
88264	ELETRICISTA COM ENCARGOS COMPLEMENTARES	M.O.	H	0,1500	14,96	2,24			45	2,24
88247	AUXILIAR DE ELETRICISTA COM ENCARGOS COMPLEMENTARES	M.O.	H	0,1500	13,01	1,95			45	1,95
PREÇO (mão-de-obra):					4,19			45
PREÇO (material):					2,17			45
PREÇO TOTAL (unit.):					6,36			45
LS (%):0,00					0			45
BDI(%):					1,59			45
ADM (%):0,00					0			45
TOTAL TAXA:					1,59			45
PREÇO TOTAL UNIT. (c/ taxa):					7,95			45
QUANTIDADE:					25			45
PREÇO TOTAL (c/ taxa):					198,75			45
					45
05.02.06	CABO PP trançado flexível (seção: 1,00 mm² / cores: preto/branco)	SER.CG	M					46			05.02.06	5,03	2,59
88264	ELETRICISTA COM ENCARGOS COMPLEMENTARES	M.O.	H	0,1800	14,96	2,69			46	2,69
88247	AUXILIAR DE ELETRICISTA COM ENCARGOS COMPLEMENTARES	M.O.	H	0,1800	13,01	2,34			46	2,34
6.6.14	CABO PP FLEXÍVEL 2 X 1,0 MM² (PRETO/BRANCO)	MAT.	M	1,1000	2,36	2,59			46		2,59
PREÇO (mão-de-obra):					5,03			46
PREÇO (material):					2,59			46
PREÇO TOTAL (unit.):					7,62			46
LS (%):0,00					0			46
BDI(%):					1,9			46
ADM (%):0,00					0			46
TOTAL TAXA:					1,9			46
PREÇO TOTAL UNIT. (c/ taxa):					9,52			46
QUANTIDADE:					50,00			46
PREÇO TOTAL (c/ taxa):					476,00			46
					46
05.02.07	REINSTALAÇÃO DE CERCA ELÉTRICA COM APROVEITAMENTO	SER.CG	M					47			05.02.07	5,03	0,51
88264	ELETRICISTA COM ENCARGOS COMPLEMENTARES	M.O.	H	0,1800	14,96	2,69			47	2,69
88247	AUXILIAR DE ELETRICISTA COM ENCARGOS COMPLEMENTARES	M.O.	H	0,1800	13,01	2,34			47	2,34
4381	PARAFUSO ROSCA SOBERBA ACO ZINC CABECA CHATA FENDA SIMPLES 8 X 100MM	MAT.	UN	1,1000	0,47	0,51			47		0,51
PREÇO (mão-de-obra):					5,03			47
PREÇO (material):					0,51			47
PREÇO TOTAL (unit.):					5,54			47
LS (%):0,00					0			47
BDI(%):					1,38			47
ADM (%):0,00					0			47
TOTAL TAXA:					1,38			47
PREÇO TOTAL UNIT. (c/ taxa):					6,92			47
QUANTIDADE:					18,00			47
PREÇO TOTAL (c/ taxa):					124,56			47
					47
6	LIMPEZA					48
06.01	LIMPEZA PERMANENTE DA OBRA	SER.CG	MES					48			06.01	-	1.161,85
88316	SERVENTE COM ENCARGOS COMPLEMENTARES	M.O.	H	95,0000	12,23	1161,85			48		1.161,85
PREÇO (mão-de-obra):					0			48
PREÇO (material):					1161,85			48
PREÇO TOTAL (unit.):					1161,85			48
LS (%):0,00					0			48
BDI(%):					291,16			48
ADM (%):0,00					0			48
TOTAL TAXA:					291,16			48
PREÇO TOTAL UNIT. (c/ taxa):					1453,01			48
QUANTIDADE:					2			48
PREÇO TOTAL (c/ taxa):					2.906,02			48
					48
7	ADMINISTRAÇÃO					49
07.01	ADMINISTRAÇÃO LOCAL	SER.CG	%					49			07.01	-	4,13
90777	ENGENHEIRO CIVIL DE OBRA JUNIOR COM ENCARGOS COMPLEMENTARES	M.O.	H	0,0700	59,09	4,13			49		4,13
PREÇO (mão-de-obra):					0,00			49
PREÇO (material):					4,13			49
PREÇO TOTAL (unit.):					4,13			49
LS (%):0,00					0			49
BDI(%):					1,03			49
ADM (%):0,00					0			49
TOTAL TAXA:					1,03			49
PREÇO TOTAL UNIT. (c/ taxa):					5,16			49
QUANTIDADE:					100			49
PREÇO TOTAL (c/ taxa):					516,00			49

## Insumos
MINISTÉRIO PÚBLICO FEDERAL

PROCURADORIA DA REPÚBLICA NO ESTADO DE MATO GROSSO DO SUL

SERVIÇO: PRM – PONTA PORÃ
LISTAGEM DE INSUMOS

CÓDIGO	DESCRIÇÃO	CLASS	UNID.	PREÇO UNITÁRIO (R$)
6115	AJUDANTE	M.O.	H	7,54
6114	AJUDANTE DE ARMADOR	M.O.	H	7,72
6117	AJUDANTE DE CARPINTEIRO	M.O.	H	7,72
6113	AJUDANTE DE ELETRICISTA	M.O.	H	8,22
6116	AJUDANTE DE ENCANADOR	M.O.	H	8,32
248	AJUDANTE DE OPERACAO EM GERAL	M.O.	H	8,22
6127	AJUDANTE DE PEDREIRO	M.O.	H	7,48
6122	APONTADOR OU APROPRIADOR (ENCARGOS SOCIAIS DE MENSALISTA)	M.O.	H	6,69
378	ARMADOR	M.O.	H	10,27
247	AUXILIAR DE ELETRICISTA	M.O.	H	8,32
532	AUXILIAR DE ENGENHARIA (ENCARGOS SOCIAIS DE MENSALISTA)	M.O.	H	19,02
245	AUXILIAR DE LABORATORIO	M.O.	H	8,49
252	AUXILIAR DE SERRALHEIRO	M.O.	H	7,29
4759	CALCETEIRO (QUE TRABALHA C/PAVIMENTACAO DE BLOKRET)	M.O.	H	9,46
1214	CARPINTEIRO DE ESQUADRIA	M.O.	H	10,14
1213	CARPINTEIRO DE FORMAS	M.O.	H	10,27
2436	ELETRICISTA OU OFICIAL ELETRICISTA	M.O.	H	10,27
2696	ENCANADOR OU BOMBEIRO HIDRAULICO	M.O.	H	10,27
2706	ENGENHEIRO OU ARQUITETO AUXILIAR/JUNIOR - DE OBRA (ENCARGOS SOCIAIS DE MENSALISTA)	M.O.	H	58,91
25964	JARDINEIRO	M.O.	H	7,79
05060.3.25.2	MÃO DE OBRA PARA MEDIÇÃO E COLAGEM DE VIDROS COM SILICONE ESTRUTURAL DA DOW CORNING	M.O.	M2
05060.3.25.1	MÃO DE OBRA PARA MONTAGEM E INSTALAÇÃO DE PERFIS	M.O.	M2
4755	MARMORISTA/GRANITEIRO	M.O.	H	9,67
4069	MESTRE DE OBRAS (ENCARGOS SOCIAIS DE MENSALISTA)	M.O.	H	18,15
2700	MONTADOR	M.O.	H	14,53
2701	MONTADOR (TUBO ACO/EQUIPAMENTOS)	M.O.	H	14,53
2437	MONTADOR ELETROMECANICO	M.O.	H	14,03
4093	MOTORISTA DE CAMINHAO	M.O.	H	11,74
10512	MOTORISTA DE CAMINHAO - PISO MENSAL (ENCARGO SOCIAL MENSALISTA)	M.O.	MES	1.427,91
4243	OPERADOR DE BETONEIRA ( CAMINHÃO)	M.O.	H	12,42
4230	OPERADOR DE MAQUINAS E EQUIPAMENTOS	M.O.	H	11,61
4239	OPERADOR DE MOTONIVELADORA	M.O.	H	18,19
4238	OPERADOR DE ROLO COMPACTADOR	M.O.	H	11,22
4750	PEDREIRO	M.O.	H	10,27
4783	PINTOR	M.O.	H	10,27
6110	SERRALHEIRO	M.O.	H	9,71
6111	SERVENTE	M.O.	H	7,54
6160	SOLDADOR	M.O.	H	10,08
7153	TECNICO DE LABORATORIO	M.O.	H	16,89
12869	TELHADISTA	M.O.	H	8,88
4237	TRATORISTA	M.O.	H	12,25
10508	VIGIA NOTURNO (ENCARGOS SOCIAIS DE MENSALISTA)	M.O.	H	8,55
14210.1.1.1.1	SERVIÇO PARA MONTAGEM E INSTALAÇÃO DE ELEVADOR DE OBRA , SISTEMA DE PINHÃO	EMPRE	UN
14210.1.2.1.1	SERVIÇO PARA DESMONTAGEM DE ELEVADOR DE OBRA , SISTEMA PINHÃO	EMPRE	UN
719	MOTOBOMBA CENTRIFUGA BOCAIS 1 1/2" X 1" A GASOLINA 3,5CV MARC A BRANCO MOD. 715 HM/Q = 6M/16,8M3/H A 38M/6,6M 3/H**CAIXA**"	EQ.AQ.	UN	1.952,16
1152	CAMINHAO PIPA 6.000L TOCO FORD F-12000 POTENCIA 162CV - PBT=11800KG - CARGA UTIL + TANQUE = 7480KG - DIST ENTRE EIXOS 4928MM - INCL TANQUE DE ACO P/ TRANSP DE AGUA	EQ.AQ.	UN	190.343,31
4090	MOTONIVELADORA CATERPILLAR 120-H 140HP PESO OPERACIONAL 12,5T**CAIXA**	EQ.AQ.	UN	505.000,00
6046	RETROESCAVADEIRA SOBRE RODAS, TRAÇÃO 4X4, POTÊNCIA MÍN. 70HP, CAÇAMBA CAP. MIN. 0,7M3, PESO OPERACIONAL MIN. 6500 KG, PROFUNDIDADE DE ESCAVAÇÃO SUPERIOR A 4,00M.	EQ.AQ.	UN	216.500,00
10712	GUINDAUTO HIDRAULICO MADAL MD-6501, CARGA MAX 3,25T (A 2M) E 1,62T (A 4M), ALTURA MAX = 6,6M, P/ MONTAGEM SOBRE CHASSIS DE CAMINHAO**CAIXA**	EQ.AQ.	UN	46.068,75
13603	TRATOR DE PNEUS CBT MOD. 2105 POT. * 110 A 126 HP ***CAIXA**	EQ.AQ.	UN
13891	BETONEIRA 320 LITROS, SEM CARREGADOR, MOTOR A GASOLINA	EQ.AQ.	UN	4.173,28
14489	ROLO COMPACTADOR VIBRATÓRIO PÉ DE CARNEIRO, MULLER, MODELO VAP-70P, POTÊNCIA 150HP - PESO OPERACIONAL 9,8T - IMPACTO DINÂMICO 31,75T	EQ.AQ.	UN	310.443,49
00002628.14	TRANSFORMADOR A SECO DE 300 KVA	EQ.AQ.	UN
00002628.8	GRUPO MOTOR GERADOR DE 360 KVA / 288 KW (STAND-BY), COMPLETO COM QUADRO DE TRANSFERÊNCIA AUTOMÁTICA (QTA), ESCAPAMENTO SILENCIOSO HOSPITALAR 29 DB (A), ATENUADORES DE RUÍDOS, RESERVATÓRIO DE BASE 400 L	EQ.AQ.	UN
14200.6.4.4.1	ELEVADOR SOCIAL ELETROMECÂNICO, CONFORME ESPECIFICAÇÃO TÉCNICA	EQ.AQ.	UN
161.3.1.1.1	UPS MODULAR (NO-BREAK) 50 KVA/40KW, COM ENTRADA E SAÍDA 380 / 250 V, BANCO DE BATERIAS PARA AUTONOMIA DE 10 MIN, COMPLETO	EQ.AQ.	UN
161.3.1.1.20	UPS MODULAR (NO-BREAK) 20 KVA/40KW, COM ENTRADA E SAÍDA 380 / 250 V, BANCO DE BATERIAS PARA AUTONOMIA DE 10 MIN, COMPLETO	EQ.AQ.	UN
641	BATE ESTACA-MARTELO ATE 3,0T DIESEL 160 HP TORRE 15 M MAGAN IM 1520 BS	EQ.LOC	H	104,16
643	BETONEIRA 320L DIESEL 5,5HP S/ CARREGADOR MECANICO	EQ.LOC	H	1,64
745	BOMBA PARA TESTE HIDROSTATICO ATE 850 LIBRAS	EQ.LOC	H	2,81
1133	CAMINHÃO BASCULANTE 5,0M3/11T DIESEL TIPO MERCEDES 142HP LK-1214 OU EQUIV (INCL MANUT/OPERACAO)	EQ.LOC	H	90,00
1443	COMPACTADOR SOLOS C/ PLACA VIBRATÓRIA 135 A 156KG C/ MOTOR DIESEL / GASOLINA 4 A 6HP NÃO 1REVERSÍVEL TIPO DYNAPAC CM-13 OU EQUIV	EQ.LOC	H	2,93
4040	MARTELETE OU ROMPEDOR PNEUMATICO TIPO ATLAS COPCO TEX-31 , 27 KG OU EQUIV	EQ.LOC	H	3,15
4260	PA CARREGADEIRA SOBRE PNEUS * 105 HP CAP. 1,91M3 * TIPO CASE W - 20 EOU EQUIV (INCL MANUTENCAO/OPERACAO)	EQ.LOC	H	135
7626	TRATOR DE ESTEIRAS ATE 90HP C/ LAMINA PESO OPERACIONAL * 9T * (INCL MANUT/OPERACAO)	EQ.LOC	H	151,2
10485	VIBRADOR DE IMERSAO C/ MOTOR ELETRICO 2HP MONOFASICO QUALQUER DIAM C/ MANGOTE	EQ.LOC	H	1,27
10531	BETONEIRA 320L ELETRICA TRIFASICA 3HP C/ CARREGADOR MECANICO	EQ.LOC	H	1,03
10532	BETONEIRA 320L ELETRICA TRIFASICA 3HP S/ CARREGADOR MECANICO	EQ.LOC	H	0,99
10533	BETONEIRA 580L ELETRICA TRIFASICA 7,5HP C/ CARREGADOR MECANICO	EQ.LOC	H	2,82
10749	ESCORA METALICA C/ ALTURA REGULAVEL=1,80 A 2,80M CAP CARGA = 1300KGF INCL TRIPE E FORCADO	EQ.LOC	M/MES	5,15
10764	MAQUINA ELETRICA P/ POLIMENTO DE PISO	EQ.LOC	H	3,71
20193	ANDAIME METALICO TIPO FACHADEIRO LARG=1,20M ALTURA = 2,0M	EQ.LOC	M2/MES	3,74
02.03.001	CAÇAMBA (5 M³) PARA TRANSPORTE DE ENTULHO	EQ.LOC	UN
14210.7.1.1.1	ELEVADOR DE OBRA COM TORRE, PARA TRANSP. DE CARGAS, SISTEMA PINHÃO (CREMALHEIRA) - LOCAÇÃO (ALTURA MÁX. ELEVAÇÃO: 120 M / CAPACIDADE DE CARGA: 700 KG / DIMENSÕES INTERNAS DA CABINE: 2,00X1,00X2,10 M)	EQ.LOC	LOC/MÊS
394	ABRACADEIRA TIPO D 1 1/2" C/ PARAFUSO"	MAT.	UN	1,29
15110.3.7.5	ACABAMENTO (VOLANTE E CANOPLA) PARA REGISTRO DE PRESSÃO E GAVETA (REF.: C35, DECA OU EQUIVALENTE)	MAT.	UN
15110.3.7.6	ACABAMENTO PARA VÁLVULA DE DESCARGA (ACABAMENTO: CROMADA ACETINADA / REF.: HYDRAMAX, DECA OU EQUIVALENTE)	MAT.	UN
05060.3.31.8.2	ACESSÓRIOS PARA FIXAÇÃO DE VIDRO LAMINADO	MAT.	CJ
ORC.01.01	DIVERSOS PARA FIXAÇÃO DE PLACA DE IDENTIFICAÇÃO	MAT.	CJ
16100.3.2.1	ACIONADOR MANUAL TIPO "QUEBRA-VIDRO" INTELIGENTE ENDEREÇÁVEL, MODELO JBG-12LX, JOHNSON CONTROLS OU EQUIVALENTE TÉCNICO	MAT.	UN
33	ACO CA-50 5/16" (7,94 MM)	MAT.	KG	5,1
27	ACO CA-50 5/8" (15,87 MM)	MAT.	KG	4,13
34	ACO CA-50, 10,0 MM, VERGALHAO	MAT.	KG	4,34
39	ACO CA-60, 5,0 MM, VERGALHAO	MAT.	KG	4,3
10899	ADAPTADOR EM LATAO P/ INSTALACAO PREDIAL DE COMBATE A INCENDIO ENGATE RAPIDO 2 1/2" X ROSCA INTERNA 5 FIOS 2 1/2"	MAT.	UN	50,38
3410	ADESIVO PARA ISOPOR	MAT.	KG	18,09
122	ADESIVO PVC FRASCO C/ 850G	MAT.	UN	36,49
123	ADITIVO IMPERMEABILIZANTE PEGA NORMAL PARA ARGAMASSA SIKA1 OU EQUIVALENTE	MAT.	L	4,04
24.001.000006.MAT	ADUBO MINERAL NPK COM FORMULAÇÃO 10 - 10 - 10	MAT.	KG
159	ADUBO ORGANICO BOVINO	MAT.	M3	212,8
234	AGREGADO DE ALTA RESISTENCIA P/ PISO INDUSTRIAL	MAT.	KG	1,04
16100.3.2.2	ALARME AUDIO-VISUAL, MODELO P2R/P2W, SYSTEM SENSOR OU EQUIVALENTE TÉCNICO	MAT.	UN
08110.3.3.2	ALÇAPÃO DE FERRO COM REQUADRO	MAT.	M2
20017	ALIZAR / GUARNICAO 5 X 1,5CM MADEIRA CEDRO/IMBUIA/JEQUITIBA OU SIMILAR	MAT.	M	3,1
06.08.02.1.MAT	AMPLIFICADOR COM MIXER PARA RACK 19" (DETALHES EM PROJETO)	MAT.	UN
CAB.01.0001	AMPLIFICADOR DE POTÊNCIA PARA SISTEMA DE ANTENA COLETIVA, FREQUÊNCIA 1 GHZ, IMPEDÂNCIA 75 OHMS E GANHO DE 50 DB, COM AJUSTE DE GANHO.	MAT.	UN
299	ANEL BORRACHA P/ TUBO SERIE R DN 100MM	MAT.	UN	1,27
15155.3.15.1	ANEL DE VEDAÇÃO PARA SAÍDA DE VASO SANITÁRIO (DIÂMETRO DA SEÇÃO: 100,00 MM)	MAT.	UN
337	ARAME PRETO RECOZIDO, PARA ARMACAO DE FERRAGEM, N. 18, D = 1,25 MM (0,01 KGM)	MAT.	KG	9,49
16510.3.1.12.12	ARANDELA DE EMBUTIR COM 1 X 15W (LÂMPADA ELETRÔNICA) EM ALUMÍNIO NA COR BRANCA E VIDRO TEMPERADO, REF.: 6100, GERMANY OU EQUIVALENTE	MAT.	UN
06.08.02.2.MAT	ARANDELA DE TETO COM TRAFO PARA SOM AMBIENTE 25W COM TRAFO 25W (COM ACESSÓRIOS)	MAT.	UN
367	AREIA GROSSA	MAT.	M3	34
370	AREIA MEDIA - POSTO JAZIDA / FORNECEDOR (SEM FRETE)	MAT.	M3	46
1381	ARGAMASSA OU CIMENTO COLANTE EM PO PARA FIXACAO DE PECAS CERAMICAS E PORCELANATO	MAT.	KG	0,64
09705.3.2.9	ARGAMASSA PRÉ-FABRICADA DE CIMENTO COLANTE PARA ASSENTAMENTO DE GRANITO	MAT.	KG
6077	ARGILA OU BARRO PARA ATERRO/REATERRO (RETIRADO NA JAZIDA, SEM TRANSPORTE)	MAT.	M3	9,34
16110.3.3.18.2	ARMAÇÃO SECUNDÁRIA ZINCADA PARA ESTRIBO	MAT.	UN
05.12.002.3	ARMÁRIO PARA COPA EMBAIXO DA BANCADA, INCLUINDO ACESSÓRIOS (MATERIAL: MDF / ACABAMENTO: LAMINADO MELAMÍNICO / DIMENSÕES: 2,35 X 0,65 X 0,60 CM)	SER.MO	UN
05.12.002.4	ARMÁRIO PARA COPA EMBAIXO DA BANCADA, INCLUINDO ACESSÓRIOS (MATERIAL: MDF / ACABAMENTO: LAMINADO MELAMÍNICO / DIMENSÕES: 3,20 X 0,65 X 0,60 CM)	SER.MO	UN
05.12.002.6	ARMÁRIO PARA COPA SOBRE BANCADA, INCLUINDO ACESSÓRIOS (MATERIAL: MDF / ACABAMENTO: LAMINADO MELAMÍNICO / DIMENSÕES: 3,20 X 0,65 X 0,60 CM)	SER.MO	UN
05.12.002.5	ARMÁRIO PARA COPA SOBRE BANCADA, INCLUINDO ACESSÓRIOS (MATERIAL: MDF / ACABAMENTO: LAMINADO MELAMÍNICO / DIMENSÕES: 3,70 X 0,65 X 0,60 CM)	SER.MO	UN
16115.3.2.74	ARRUELA LISA DE Ø 1/4 " - GALVANIZADA	MAT.	UN
377.1	ASSENTO PARA BACIA (REF.: AP30, DECA OU EQUIVALENTE)	MAT.	UN
15410.3.22.1.11	ASSENTO PARA BACIA CONFORTO (REF.: AP510, DECA OU EQUIVALENTE)	MAT.	UN
15410.3.3.10.1	BACIA DE LOUÇA CONVENCIONAL (COR: BRANCO GELO / REF.: P510 VOGUE PLUS CONFORTO, DECA OU EQUIVALENTE)	MAT.	UN
15410.3.3.9.2	BACIA DE LOUÇA SIFONADA (COR: BRANCO / REF.: VILLAGE, DECA OU EQUIVALENTE)	MAT.	UN
15110.3.7.7.1	BANQUETA ARTICULADA 70 X 45 CM, REF.: EAN980, LINHA PHD SYSTEMS OU EQUIVALENTE	MAT.	UN
15110.3.7.7.2	BARRA DE APOIO EM AÇO INOX Ø 1 3/4", L= 70CM	MAT.	UN
15110.3.7.7.3	BARRA DE APOIO EM AÇO INOX Ø 1 3/4", L= 80CM	MAT.	UN
15110.3.7.7.4	BARRA DE APOIO EM INOX Ø 1 3/4", L= 45CM	MAT.	UN
15110.3.7.7.5	BARRA DE APOIO EM L, EM AÇO INOX Ø 1 3/4", L= 70CM+70CM	MAT.	UN
15110.3.7.7.6	BARRA DE APOIO EM U, EM AÇO INOX Ø 1 3/4", CONFORME PROJETO	MAT.	UN
1511.3.7.7.31	BARRA DE APOIO PARA LAVATÓRIO EM AÇO INOX Ø 1 3/4"	MAT.	M
I000011	BARRA DE APOIO RETA PARA PORTA (LARGURA: 45 CM / AÇO INOX)	MAT.	UN
16110.3.3.23	BASE PARA MASTRO EM FERRO FUNDIDO Ø 2 "	MAT.	UN
08210.3.1.5	BATEDOR DE BORRACHA	MAT.	UN
7271	BLOCO CERÂMICO VEDAÇÃO 8 FUROS - 9 X 19 X 19 CM	MAT.	UN	0,56
713	BLOCO SEXTAVADO P/PAVIMENTAÇÃO EM CONCRETO DE 35 MPA (TIPO BLOKRET) E = 8,0CM 30 X 30 CM, DE ACORDO COM NBR 9780 / 9781	MAT.	M2	44,28
12296	BOCAL/SOQUETE/RECEPTACULO DE PORCELANA	MAT.	UN	2,17
6140	BOLSA DE LIGACAO EM PVC FLEXIVEL P/ VASO SANITARIO 1.1/2" (40MM)	MAT.	UN	2,01
15130.5.2.4.10	BOMBA CENTRÍFUGA DE INCÊNDIO, PRESSÃO 24 MCA, VAZÃO 26,9 M³/H, POT. 4,0 CV, CONEXÃO Ø 2 1/2 ", REF.: BPI-21 R/F (133 MM), SCHNEIDER OU EQUIVALENTE	MAT.	UN
I12.3.7	BOMBA CENTRIFUGA MONOBLOCO BAG-01/BAG-01R, 41,1 M3/H, 20 MCA, MOD. INI-BLOC 50-200, IMBIL, 6,0 CV	MAT.	UN
731U1	BOMBA ELÉTRICA CENTRIFUGA, TRIFÁSICA 380 V, 3/4 CV, HM=24 MCA, VAZÃO 3,5 M³/H	MAT.	UN
13105.3.3.95.1	BRAÇADEIRA METÁLICA TIPO FLEXIL Ø 25 MM	MAT.	UN
397.1	BRAÇADEIRA TIPO A GALVANIZADA - Ø 1 1/2 " A 2 1/2 " - CHAPA #18	MAT.	UN
399.1	BRAÇADEIRA TIPO A GALVANIZADA - Ø 3 " A 6 " - CHAPA #18	MAT.	UN
395.1	BRAÇADEIRA TIPO A GALVANIZADA - Ø 3/4 " A 1 1/4 " - CHAPA #18	MAT.	UN
13105.3.3.65.7	BRAÇADEIRA TIPO A GALVANIZADA - Ø 7 " A 10 " - CHAPA #18	MAT.	UN
11679	BRACO OU HASTE C/CANOPLA PLASTICA 1/2" P/ CHUVEIRO ELETRICO"	MAT.	UN	5,03
04.11.01.1	BRISES VERTICAIS EM ACM (MATERIAL COMPOSTO DE ALUMÍNIO) - FORNECIMENTO E INSTALAÇÃO (COR: COLORWELD BONE WHITE / REF.: REYNOBOND OU EQUIVALENTE)	SER.MO	UN
16110.3.3.18.4	BUCHA DE PASSAGEM PARA 15 KV, USO INTERNO / EXTERNO	MAT.	UN
851	BUCHA E ARRUELA ALUMINIO FUNDIDO P/ ELETRODUTO 20MM (3/4")	MAT.	CJ	0,99
855	BUCHA E ARRUELA ALUMINIO FUNDIDO P/ ELETRODUTO 25MM (1")	MAT.	CJ	2,25
852	BUCHA E ARRUELA ALUMINIO FUNDIDO P/ ELETRODUTO 32MM (1.1/4")	MAT.	CJ	2,25
853	BUCHA E ARRUELA ALUMINIO FUNDIDO P/ ELETRODUTO 40MM (1.1/2)	MAT.	UN	2,28
843	BUCHA E ARRUELA ALUMINIO FUNDIDO P/ ELETRODUTO 50MM (2)	MAT.	UN	3,28
4376	BUCHA NYLON S-8	MAT.	UN	0,2
4350	BUCHA NYLON S-8 C/ PARAF ROSCA SOBERBA ACO ZINCADO CAB CHATA FENDA SIMPLES 4,8 X 75MM	MAT.	UN	0,24
421.1	CABO DE AÇO 10MM	MAT.	M
979	CABO DE COBRE FLEXÍVEL DE 16 MM2, COM ISOLAMENTO ANTI-CHAMA 450/750 V	MAT.	M	6,12
1020	CABO DE COBRE ISOLAMENTO ANTI-CHAMA 0,6/1KV 10MM2 (1 CONDUTOR) TP SINTENAX PIRELLI OU EQUIV	MAT.	M	4,78
999	CABO DE COBRE ISOLAMENTO ANTI-CHAMA 0,6/1KV 150MM2 (1 CONDUTOR) TP SINTENAX PIRELLI OU EQUIV	MAT.	M	56,74
995	CABO DE COBRE ISOLAMENTO ANTI-CHAMA 0,6/1KV 16MM2 (1 CONDUTOR) TP SINTENAX PIRELLI OU EQUIV	MAT.	M	7,17
996	CABO DE COBRE ISOLAMENTO ANTI-CHAMA 0,6/1KV 25MM2 (1 CONDUTOR) TP SINTENAX PIRELLI OU EQUIV	MAT.	M	11,07
1019	CABO DE COBRE ISOLAMENTO ANTI-CHAMA 0,6/1KV 35MM2 (1 CONDUTOR) TP SINTENAX PIRELLI OU EQUIV	MAT.	M	14,57
1018	CABO DE COBRE ISOLAMENTO ANTI-CHAMA 0,6/1KV 50MM2 (1 CONDUTOR) TP SINTENAX PIRELLI OU EQUIV 175 A 500 E PN-16 DN 75 A 400	MAT.	M	19,75
994	CABO DE COBRE ISOLAMENTO ANTI-CHAMA 0,6/1KV 6MM2 (1 CONDUTOR) TP SINTENAX PIRELLI OU EQUIV	MAT.	M	3,11
977	CABO DE COBRE ISOLAMENTO ANTI-CHAMA 0,6/1KV 70MM2 (1 CONDUTOR) TP SINTENAX PIRELLI OU EQUIV	MAT.	M	27,59
998	CABO DE COBRE ISOLAMENTO ANTI-CHAMA 0,6/1KV 95MM2 (1 CONDUTOR) TP SINTENAX PIRELLI OU EQUIV	MAT.	M	38,66
984	CABO DE COBRE ISOLAMENTO ANTI-CHAMA 450/750V 2,5MM2, TP PIRASTIC PIRELLI OU EQUIV	MAT.	M	1,16
1003	CABO DE COBRE ISOLAMENTO ANTI-CHAMA 450/750V 4MM2, TP PIRASTIC PIRELLI OU EQUIV	MAT.	M	1,66
982	CABO DE COBRE ISOLAMENTO ANTI-CHAMA 450/750V 6MM2, FLEXIVEL, TP FORESPLAST ALCOA OU EQUIV	MAT.	M	3
862	CABO DE COBRE NU 10MM2 MEIO-DURO	MAT.	M	3,62
857	CABO DE COBRE NU 16MM2 MEIO-DURO	MAT.	M	5,76
863	CABO DE COBRE NU 35MM2 MEIO-DURO	MAT.	M	12,29
867	CABO DE COBRE NU 50MM2 MEIO-DURO	MAT.	M	17,11
16120.3.18.9.1	CABO ISOLADO EM EPR 15 KV (SEÇÃO TRANSVERSAL: 35,00 MM²)	MAT.	M
16120.3.18.5.1	CABO ISOLADO EM HEPR 0,6/1 KV - 90°C - TRIPOLAR BAIXA TENSÃO (SEÇÃO TRANSVERSAL: 3 X 2,50 MM² / ENCORDOAMENTO: CLASSE 5)	MAT.	M
16120.3.18.5.1U	CABO ISOLADO EM HEPR 0,6/1 KV - 90°C - TRIPOLAR BAIXA TENSÃO (SEÇÃO TRANSVERSAL: 3 X 4,00 MM² / ENCORDOAMENTO: CLASSE 5)	MAT.	M
6.6.14	CABO PP FLEXÍVEL 2 X 1,0 MM² (PRETO/BRANCO)	MAT.	M
16120.3.67.2.1	CABO RG-6	MAT.	M
16120.3.5.30	CABO SHIELD 2 X 1,50 MM²	MAT.	M
06.06.18.1	CABO STP, 4 PARES - CAT. 6	MAT.	M
6.6.15	CABO TRANÇADO FLEXÍVEL BLINDADO EM FITA COM DRENO (SEÇÃO: 3 X 1,0 MM²)	MAT.	M
06.06.18.MAT	CABO UTP, 4 PARES - CAT. 6	MAT.	M
5085	CADEADO LATAO CROMADO H = 35MM / 5 PINOS / HASTE CROMADA H = 30MM	MAT.	UN	18,04
01270.0.70.2	CAFÉ DA MANHÃ / ALMOÇO	MAT.	UN
I12.5.33.1	CAIXA DE COMPENSAÇÃO 310L	MAT.	UN
16134.3.2.4	CAIXA DE DERIVAÇÃO EM CHAPA AÇO PARA PERFILADO - TIPO "T"	MAT.	UN
16110.3.3.15D	CAIXA DE EQUALIZAÇÃO COM TAMPA E BARRAS DE COBRE (ENTRADA E SAÍDA), CONFORME DETALHE	MAT.	UN
13845.1	CAIXA DE MEDIÇÃO POLIFÁSICA, TIPO CM-4	MAT.	UN
2555	CAIXA DE PASSAGEM 3" X 3" SEXTAVADA EM FERRO GALV"	MAT.	UN	1,59
2556	CAIXA DE PASSAGEM 4" X 2" EM FERRO GALV"	MAT.	UN	0,95
2557	CAIXA DE PASSAGEM 4" X 4" EM FERRO GALV"	MAT.	UN	1,59
ORC.LE.01	CAIXA DE PASSAGEM DE ALUMÍNIO 15 X 15CM, COM TAMPA, TRAMONTINA OU EQUIVALENTE	MAT.	UN
1030	CAIXA DESCARGA PLASTICA, EXTERNA, COMPLETA COM TUBO DE DESCARGA, ENGATE FLEXIVEL, BOIA E SUPORTE PARA FIXACAO - CAPACIDADE 9L	MAT.	UN	23,19
16110.3.5.6	CAIXA EM PVC P/ DIVISÓRIA EM GESSO (DRYWALL) - 4 " X 4 "	MAT.	UN
13.1.27.1.1	CAIXA METÁLICA COM BARRAMENTO "BEP"	MAT.	UN
16134.3.3.1	CAIXA PARA TOMADA COM TAMPA FIXO PERFIL PARA PERFILADO	MAT.	UN
11717	CAIXA SIFONADA PVC 150 X 150 X 50MM C/ GRELHA REDONDA BRANCA	MAT.	UN	22,53
599	CAIXILHO DE ALUMÍNIO (NATURAL) SOB ENCOMENDA MAXIM-AR E VENEZIANA VENTILADA	MAT.	M2	409,21
1106	CAL HIDRATADA, DE 1A. QUALIDADE, PARA ARGAMASSA	MAT.	KG	0,6
25963	CALCARIO DOLOMITICO A - POSTO PEDREIRA / FORNECEDOR (SEM FRETE)	MAT.	KG	0,07
1.964.100	CALÇOS DE BORRACHA NEOPRENE	MAT.	UN
1.964.101	CALÇOS DE BORRACHA NEOPRENE 1"	MAT.	UN
11552	CANALETA ALUMINIO 1 X 1CM P/ PORTA /JANELA CORRER	MAT.	M	6,28
10952	CANTONEIRA ACO ABAS IGUAIS (QUALQUER BITOLA) E = 1/8"	MAT.	KG	2,95
585	CANTONEIRA DE ALUMÍNIO ABAS DESIGUAIS (COR: ANODIZADO PRETO / DIMENSÕES: 1" X 3" / ESPESSURA: 1/4")	MAT.	M	29,22
05.06.003	CAPEAMENTO DE BEIRAL, INCLUINDO ACESSÓRIOS, REF.: BEIRAL - ALWITRA OU EQUIVALENTE	MAT.	M
4274	CAPTOR FRANKLIN DE LATÃO - 4 PONTAS COM 1 DESCIDA (DIÂMETRO DA SEÇÃO: 350,00 MM / TIPO DE ACABAMENTO: CROMADO)	MAT.	UN	70,07
16110.3.3.4DU	CARTUCHO PARA CONEXÃO TIPO SOLDA EXOTÉRMICA	MAT.	UN
16100.3.2.7	CENTRAL INTELIGENTE ENDEREÇÁVEL DE DETECÇÃO E ALARME DE INCÊNDIO, COM BATERIAS E ACESSÓRIOS DE MONTAGEM, TESTES E COMISSIONAMENTO, MODELO IFC-320, JOHNSON CONTROLS OU EQUIVALENTE	MAT.	UN
08510.3.2.2	CERCA PRONTA FABRICADA COM PAINÉIS DE FERRO TREFILADO E POSTES DE FERRO CHATO OU TUBULAR (ALTURA: 1,66 M / LARGURA: 2,03 M / REF.: STADIUM, METALGRADE OU EQUIVALENTE)	MAT.	M2
07.03.16.MAT	CERTIFICAÇÃO DOS CABOS COM LAUDO	MAT.	UN
1319	CHAPA DE AÇO FINA QUENTE PRETA 3/16 " (4,76 MM) 37,348 KG/M²	MAT.	KG	3,43
11049	CHAPA GALV PLANA 22GSG 0,853MM 6,866KG/M2	MAT.	KG	5,8
11051.2	CHAPA GALV PLANA 24GSG 0,70MM 5,65KG/M2	MAT.	KG
11051	CHAPA GALV PLANA 26GSG 0,551MM 4,425KG/M2	MAT.	KG	6,35
1346	CHAPA MADEIRA COMPENSADA PLASTIFICADA 2,2 X 1,1M X 10MM P/ FORMA CONCRETO	MAT.	M2	19,36
1357	CHAPA MADEIRA COMPENSADA RESINADA 2,2 X 1,1M (12MM) P/ FORMA CONCRETO	MAT.	UN	38,21
1351	CHAPA MADEIRA COMPENSADA RESINADA 2,2 X 1,1M X 6MM P/ FORMA CONCRETO	MAT.	UN	19,02
07712.3.2.3.1	CHAPIM DE CHAPA GALVANIZADA (ESPESSURA: 0,65 MM / LARGURA: 350,00 MM / CHAPA: 24)	MAT.	M
07712.3.2.3.2	CHAPIM DE CONCRETO PRÉ-MOLDADO	MAT.	M
80000.1.5.5	CHAVE DE FLUXO (FLOW SWITCH), MOD. F-01 (SPRINK-FLUX), FAB. ALL-MEX CONTROLS OU EQUIV. - Ø 2 1/2 "	MAT.	UN
13500.1.24	CHAVE DE FLUXO TIPO PALETA, 01 CONTATO SECO, P/ DIÂMETRO DE 1" A 6"	MAT.	UN
13500.1.25	CHAVE DE NÍVEL, TIPO BÓIA PERA, CONTATOS SECOS SPDT	MAT.	UN
20971	CHAVE DUPLA P/ CONEXOES TIPO STORZ EM LATAO ENGATE RAPIDO 1 1/2" X 2 1/2"	MAT.	UN	10,95
14385.1.1	CHAVE INDICADOR 400 A / 15 KV UNIPOLAR	MAT.	UN
13500.1.17	CHAVE PARTIDA DIRETA CONTATOR + RELE DE SOBRECARGA, TIPO DE ACIONAMENTO PADRÃO (AUTOMÁTICO, “0”, MANUAL).	MAT.	UN
12341.2	CHAVE SECCIONADORA TRIPOLAR DE 400 A / 15 KV, COMANDO SIMULTÂNEO, USO INTERNO, ABERTURA COM CARGA, NBI 110 KA	MAT.	UN
12098.1	CHAVE TRIPOLAR, COMUTADORA SOB CARGA DE 100A, POSIÇÕES I-O-II, COM MANOPLA EBC 6 (ACIONAMETNO EXTRAÍVEL), PROLONGADOR P6, CAPA PROTETORA T100, CHASSI FU600 E CONTATO AUXILIAR (REF.: SS 32-100/3, HOLEC OU EQUIVALENTE TÉCNICO)	MAT.	UN
13105.3.3.96	CHUMBADOR COM ROSCA INTERNA COMPLETO Ø 1/4 " X 50 MM	MAT.	CJ
1368	CHUVEIRO ELETRICO COMUM PLASTICO TP DUCHA 110/220V	MAT.	UN	38
1380	CIMENTO BRANCO	MAT.	KG	3,11
1379	CIMENTO PORTLAND COMPOSTO CP II- 32	MAT.	KG	0,53
13343.1	CINTA DE AÇO ZINCADO	MAT.	UN
12329	COBRE ELETROLÍTICO EM BARRA OU CHAPA	MAT.	KG	52,83
I12.5.19.5	COLA ADESIVA (LATA 900ML)	MAT.	LT
11849	COLA BRANCA	MAT.	L	8,69
4823	COLA IBERE P/ MARMORE/GRANITO	MAT.	KG	48,33
13000.1.5.03.2	COLARINHO PARA DUTO FLEXÍVEL COM REGISTRO Ø 200MM	MAT.	UN
1525	CONCRETO USINADO BOMBEAVEL COM BRITA 0 E 1, SLUMP = 100 MM +/- 20 MM, FCK = 25 MPA (INCLUI SERVICO DE BOMBEAMENTO)	MAT.	M3	333,92
I12.3.10	CONDICIONADOR DE AR DO TIPO COMPACTO, EMBUTIDO, MODELO 42B 12K (CARRIER), VAZÃO DE AR 650 M3/H , 3,52 KW (COM SUPORTE E FIXAÇÃO À LAJE)	MAT.	UN
I12.3.11	CONDICIONADOR DE AR DO TIPO COMPACTO, EMBUTIDO, MODELO 42B 18K (CARRIER), VAZÃO DE AR 930 M3/H , 5,30 KW	MAT.	UN
I12.3.12	CONDICIONADOR DE AR DO TIPO COMPACTO, EMBUTIDO, MODELO 42B 36K (CARRIER), VAZÃO DE AR 1460 M3/H , 10,6 KW (COM SUPORTE E FIXAÇÃO À LAJE)	MAT.	UN
I12.3.13	CONDICIONADOR DE AR DO TIPO COMPACTO, EMBUTIDO, MODELO 42B 55K (CARRIER), VAZÃO DE AR 2220 M3/H , 15,8 KWSUPORTE E FIXAÇÃO À LAJE)	MAT.	UN
I12.3.14	CONDICIONADOR DE AR TIPO CASSETE , MODELO 40HK 25 (CARRIER), VAZÃO DE AR 1420 M3/H, 7,33 KW (COM SUPORTE E FIXAÇÃO À LAJE)	MAT.	UN
I12.3.15	CONDICIONADOR DE AR TIPO CASSETE , MODELO 40HK 32 (CARRIER), VAZÃO DE AR 1920 M3/H, 9,38 KW (COM SUPORTE E FIXAÇÃO À LAJE)	MAT.	UN
I12.3.17	CONDICIONADOR DO TIPO MINI-SPLIT 48.000 BTU/H	MAT.	UN
I12.3.18	CONDICIONADOR DO TIPO MINI-SPLIT 9.000 BTU/H	MAT.	UN
2582	CONDULETE TIPO "X" EM LIGA ALUMINIO P/ ELETRODUTO ROSCADO 1 1/2"	MAT.	UN	16,1
2581	CONDULETE TIPO "X" EM LIGA ALUMINIO P/ ELETRODUTO ROSCADO 1"	MAT.	UN	8,4
2577	CONDULETE TIPO "X" EM LIGA ALUMINIO P/ ELETRODUTO ROSCADO 2"	MAT.	UN	23,52
2580	CONDULETE TIPO "X" EM LIGA ALUMINIO P/ ELETRODUTO ROSCADO 3/4"	MAT.	UN	7,2
16110.3.3.18	CONECTOR COM FURO VERTICAL Ø 3/8 "	MAT.	UN
06.15.06.1.MAT	CONECTOR MECÂNICO PARA FIXAÇÃO DE CORDOALHA EM MACACO DO PISO ELEVADO	MAT.	UN
2526	CONECTOR RETO 1 1/4" EM FERRO GALV OU ALUMINIO P/ ADAPTAR ENTRADA DE ELETRODUTO METALICO FLEXIVEL EM QUADROS	MAT.	UN	2,3
2488	CONECTOR RETO 3/4" EM FERRO GALV OU ALUMINIO P/ ADAPTAR ENTRADA DE ELETRODUTO METALICO FLEXIVEL EM QUADROS	MAT.	UN	0,92
16110.3.5.7	CONECTOR TIPO F (P/ TV)	MAT.	UN
16110.3.5.43	CONECTOR TIPO RJ-45, CATEGORIA 6	MAT.	UN
1607	CONJUNTO ARRUELAS DE VEDACAO 5/16" P/ TELHA FIBROCIMENTO (UMA ARRUELA METALICA E UMA ARRULA PVC - CONICAS)	MAT.	CJ	0,13
7556.1	CONJUNTO EMBUTIR 1 INTERRUPTOR SIMPLES 10A/250V C/ PLACA, TP SILENTOQUE PIAL OU EQUIV	MAT.	UN
7567	CONJUNTO EMBUTIR 2 INTERRUPTORES PARALELOS 10A/250V C/ PLACA, TP SILENTOQUE PIAL OU EQUIV	MAT.	UN	15,74
12126	CONJUNTO EMBUTIR 3 INTERRUPTORES PARALELOS 10A/250V C/ PLACA TP SILENTOQUE PIAL OU EQUIV	MAT.	UN	20,81
13500.1.12	CONTROLADOR E EXPANSÕES CONFORME LISTAGEM DE PONTOS (QSCP-02) – FORNECIMENTO E INSTALAÇÃO	MAT.	UN
13500.1.13	CONTROLADOR E EXPANSÕES CONFORME LISTAGEM DE PONTOS (QSCP-03) – FORNECIMENTO E INSTALAÇÃO	MAT.	UN
13500.1.14	CONTROLADOR E EXPANSÕES CONFORME LISTAGEM DE PONTOS (QSCP-04) – FORNECIMENTO E INSTALAÇÃO	MAT.	UN
13500.1.15	CONTROLADOR E EXPANSÕES CONFORME LISTAGEM DE PONTOS (QSCP-05) – FORNECIMENTO E INSTALAÇÃO	MAT.	UN
15110.3.7.3.1DD	CORRIMÃO DUPLO DE AÇO INOX Ø 45 MM FIXO POR MONTANTE (ESCADA/RAMPA EXTERNA), CONFORME PROJETO - TIPO DE AÇO: INOX 304 ESCOVADO	MAT.	M
15110.3.7.3.2	CORRIMÃO SIMPLE DE AÇO INOX Ø 45 MM FIXO NA PAREDE COM SUPORTES E ACESSÓRIOS - TIPO DE AÇO: INOX 304 ESCOVADO	MAT.	M
34519	CRUZETA DE CONCRETO LEVE, COMP. 2000 MM SECAO, 90 X 90 MM	MAT.	UN	73,89
1744	CUBA ACO INOXIDAVEL NUM 3 (40,0X34,0X11,5) CM	MAT.	UN	77,6
2630	CURVA 135G FERRO GALV ELETROLITICO 2" P/ ELETRODUTO	MAT.	UN	30,02
16110.3.2.2.5	CURVA 90 HORIZONTAL PARA ELETROCALHA GALVANIZADA ELETROLITICAMENTE, PERFURADA, CHAPA #16, COM TAMPA, MEDINDO 50X50MM	MAT.	UN
16110.3.2.3	CURVA 90 HORIZONTAL PARA ELETROCALHA, GALVANIZADA ELETROLITICAMENTE, LISA, CHAPA #16, COM TAMPA, MEDINDO 100X50MM	MAT.	UN
16110.3.2.3.1	CURVA 90 HORIZONTAL PARA ELETROCALHA, GALVANIZADA ELETROLITICAMENTE, LISA, CHAPA #16, COM TAMPA, MEDINDO 300X50MM	MAT.	UN
16110.3.2.3.2	CURVA 90 HORIZONTAL PARA ELETROCALHA, GALVANIZADA ELETROLITICAMENTE, LISA, CHAPA #16, COM TAMPA, MEDINDO 300X75MM	MAT.	UN
16110.3.6.6	CURVA 90 HORIZONTAL PARA ELETROCALHA, GALVANIZADA ELETROLITICAMENTE, LISA, CHAPA #16, COM TAMPA, MEDINDO 50X50 MM	MAT.	UN
16110.3.2.2.6	CURVA 90 VERTICAL EXTERNA PARA ELETROCALHA GALVANIZADA ELETROLITICAMENTE, PERFURADA, CHAPA #16, COM TAMPA, MEDINDO 50X50MM	MAT.	UN
06.05.51.MAT	CURVA HORIZONTAL P/ LEITO LARGURA 200MM	MAT.	UN
06.05.51.MATU	CURVA HORIZONTAL P/ LEITO LARGURA 400MM	MAT.	UN
I12.5.30.2	CURVA RAIO LONGO 90 AÇO GALVANIZADO 3” P/ SOLDA	MAT.	UN
06.05.52.MAT	CURVA VERTICAL P/ LEITO LARGURA 200MM	MAT.	UN
06.05.52.1.MAT	CURVA VERTICAL P/ LEITO LARGURA 400MM	MAT.	UN
16134.3.11.2	DERIVAÇÃO LATERAL PARA ELETRODUTO - SIMPLES (DIÂMETRO DA SEÇÃO: 3/4 ")	MAT.	UN
2692	DESMOLDANTE PARA FORMA DE MADEIRA	MAT.	L	5,02
16100.3.2.4.1	DETECTOR DE FUMAÇA INTELIGENTE ENDEREÇÁVEL COM BASE, TIPO ÓPTICO, MODELO 2951J, JOHNSON CONTROLS OU EQUIVALENTE TÉCNICO	MAT.	UN
16100.3.2.5	DETECTOR DE TEMPERATURA INTELIGENTE ENDEREÇÁVEL COM BASE, TIPO TERMOVELOCÍMETRO, MODELO 5951J, JOHNSON CONTROLS OU EQUIVALENTE TÉCNICO	MAT.	UN
I12.2.1	DIFUSOR COM REGISTRO E PLENUM AK6 PARA INSUFLAMENTO, ADLK-AG TAM. 3, 356X356	MAT.	UN
I12.2.2	DIFUSOR COM REGISTRO E PLENUM AK6 PARA INSUFLAMENTO, ADLK-AG TAM. 4, 412X412	MAT.	UN
I12.2.3	DIFUSOR COM REGISTRO E PLENUM AK6 PARA INSUFLAMENTO, ADLK-AG TAM. 5, 468X468	MAT.	UN
I12.2.11	DIFUSOR RETANGULAR COM REGISTRO, ADQ-1, 371X208	MAT.	UN
13395.16	DISJUNTOR MONOPOLAR DE 20A, CURVA "B", ICU = 6KA (REF.: S61-B20, ABB OU EQUIVALENTE TÉCNICO)	MAT.	UN
13395.14	DISJUNTOR MONOPOLAR DE 20A, CURVA "C", ICU = 6KA (REF.: S61-C20, ABB OU EQUIVALENTE TÉCNICO)	MAT.	UN
13395.11	DISJUNTOR MONOPOLAR DE 25A, CURVA "C", ICU = 6KA (REF.: S61-C25, ABB OU EQUIVALENTE TÉCNICO)	MAT.	UN
13395.15	DISJUNTOR MONOPOLAR DE 32A, CURVA "B", ICU = 6KA (REF.: S61-B32, ABB OU EQUIVALENTE TÉCNICO)	MAT.	UN
13395.5	DISJUNTOR MONOPOLAR DE 32A, CURVA "C", ICU = 36KA (REF.: S803N-C32, ABB OU EQUIVALENTE TÉCNICO)	MAT.	UN
13395.18	DISJUNTOR MONOPOLAR DE 32A, CURVA "C", ICU = 6KA (REF.: S61-C32, ABB OU EQUIVALENTE TÉCNICO)	MAT.	UN
2370	DISJUNTOR TERMOMAGNETICO MONOPOLAR 30A	MAT.	UN	7,8
13395.20	DISJUNTOR TRIPOLAR DE 20A, CURVA "C", ICU = 6KA (REF.: S63-C20, ABB OU EQUIVALENTE TÉCNICO)	MAT.	UN
13.395.601	DISJUNTOR TRIPOLAR DE 250A, REF. SOPRANO MODELO DS 400S OU EQUIVALENTE	MAT.	UN
13395.21	DISJUNTOR TRIPOLAR DE 25A, CURVA "C", ICU = 6KA (REF.: S63-C25, ABB OU EQUIVALENTE TÉCNICO)	MAT.	UN
13395.3	DISJUNTOR TRIPOLAR DE 32A, CURVA "C", ICU = 36KA (REF.: S803N-C32, ABB OU EQUIVALENTE TÉCNICO)	MAT.	UN
13395.10	DISJUNTOR TRIPOLAR DE 32A, CURVA "C", ICU = 6KA (REF.: S63-C32, ABB OU EQUIVALENTE TÉCNICO)	MAT.	UN
13395.4	DISJUNTOR TRIPOLAR DE 40A, CURVA "C", ICU = 36KA (REF.: S803N-C40, ABB OU EQUIVALENTE TÉCNICO)	MAT.	UN
13395.19	DISJUNTOR TRIPOLAR DE 40A, CURVA "C", ICU = 6KA (REF.: S63-C40, ABB OU EQUIVALENTE TÉCNICO)	MAT.	UN
13.395.101	DISJUNTOR TRIPOLAR DE 500A, REF. SOPRANO DL 630-N OU EQUIVALENTE	MAT.	UN
13395.2	DISJUNTOR TRIPOLAR DE 80A, CURVA "C", ICU = 36KA (REF.: S803N-C80, ABB OU EQUIVALENTE TÉCNICO)	MAT.	UN
13395.12	DISPOSITIVO DE PROTEÇÃO CONTRA SURTO DE 12KA (REF.: VCL 275V 12KA SLIM, CLAMPER OU EQUIVALENTE TÉCNICO)	MAT.	UN
13395.7	DISPOSITIVO DE PROTEÇÃO CONTRA SURTO DE 60KA (REF.: SCL 275V 60KA, CLAMPER OU EQUIVALENTE TÉCNICO)	MAT.	UN
21149.1	DIVERSOS PARA SOLDA	MAT.	UN
I12.5.33.2	DIVERSOS PARA TUBULAÇÃO	MAT.	CJ
21010.1	DIVERSOS PARA UNIÃO DA TUBULAÇÃO	MAT.	UN
11049.1U	DIVERSOS SOBRE MATERIAIS PARA REDE DE DUTOS DE AR-CONDICIONADO COM CHAPA DE AÇO GALVANIZADA Nº 22, SEM ISOLAMENTO TÉRMICO	MAT.	CJ
11051.2U	DIVERSOS SOBRE MATERIAIS PARA REDE DE DUTOS DE AR-CONDICIONADO COM CHAPA DE AÇO GALVANIZADA Nº 24, SEM ISOLAMENTO TÉRMICO	MAT.	CJ
11051.1U	DIVERSOS SOBRE MATERIAIS PARA REDE DE DUTOS DE AR-CONDICIONADO COM CHAPA DE AÇO GALVANIZADA Nº 26, SEM ISOLAMENTO TÉRMICO	MAT.	CJ
13000.1.4.01.1	DIVERSOS SOBRE TUBULAÇÃO DE COBRE: SOLDA, FITA ADESIVA PARA ACABAMENTO, GÁS REFRIGERANTE.	MAT.	CJ
16110.3.5.11	DIVISOR PARA TV - TIPO 01 ENTRADA E 04 SAÍDAS	MAT.	UN
16110.3.5.11U	DIVISOR PARA TV - TIPO 01 ENTRADA E 08 SAÍDAS	MAT.	UN
15130.5.1.2.10	DIVISÓRIA DE SAQUE FRONTAL COM PAINEL CEGO, ATÉ 1M, E DE VIDRO DUPLO, INCL. ACESSÓRIOS - INSTALADO (ESTRUTURA: AÇO / ESP. DO PAINEL: 15MM / ACABAMENTO: LAMINADO MELAMÍNICO / VIDRO: LAMINADO / ESP. DO VIDRO: 2 X 6 MM / MICROPERSIANA INTERNA)	SER.MO	M2
15130.5.1.2.8	DIVISÓRIA DE VIDRO LAMINADO DUPLO COM PORTA, INCLUSIVE ACESSÓRIOS - INSTALADO (ESTRUTURA: AÇO / COR: BRANCO GELO / VIDRO: TEMPERADO / ESP. DO VIDRO: 2 X 6 MM / MICROPERSIANA INTERNA / FERRAGENS CROMADAS: CLASSIC 234, LA FONTE OU EQUIV.)	SER.MO	M2
11443	DOBRADICA FERRO POLIDO OU GALV 3 X 3" E=2MM PINO SOLTO OU REVERSIVEL SEM ANEIS	MAT.	UN	4,05
15410.3.54.2	DUCHA HIGIÊNICA CROMADA (REF.: ACTIVIA, 1984 C40 ACTCR, DECA OU EQUIVALENTE)	MAT.	UN
13000.1.5.03	DUTO CIRCULAR SEM REFORÇO, EMENDA EM ESPIRAL, Ø 150 MM, COM CONEXÕES, CURVAS, LUVAS, REDUÇÕES, SAÍDAS, TAMPAS E SUPORTES	MAT.	M
13000.1.5.04	DUTO CIRCULAR SEM REFORÇO, EMENDA EM ESPIRAL, Ø 175 MM, COM CONEXÕES, CURVAS, LUVAS, REDUÇÕES, SAÍDAS, TAMPAS E SUPORTES	MAT.	M
13000.1.5.05	DUTO CIRCULAR SEM REFORÇO, EMENDA EM ESPIRAL, Ø 200 MM, COM CONEXÕES, CURVAS, LUVAS, REDUÇÕES, SAÍDAS, TAMPAS E SUPORTES	MAT.	M
13000.1.5.6.1	DUTO CIRCULAR SEM REFORÇO, EMENDA EM ESPIRAL, Ø 225 MM, COM CONEXÕES, CURVAS, LUVAS, REDUÇÕES, SAÍDAS, TAMPAS E SUPORTES	MAT.	M
13000.1.5.08	DUTO CIRCULAR SEM REFORÇO, EMENDA EM ESPIRAL, Ø 275 MM, COM CONEXÕES, CURVAS, LUVAS, REDUÇÕES, SAÍDAS, TAMPAS E SUPORTES	MAT.	M
13000.1.5.012	DUTO CIRCULAR SEM REFORÇO, EMENDA EM ESPIRAL, Ø 300 MM, COM CONEXÕES, CURVAS, LUVAS, REDUÇÕES, SAÍDAS, TAMPAS E SUPORTES	MAT.	M
13000.1.5.011	DUTO CIRCULAR SEM REFORÇO, EMENDA EM ESPIRAL, Ø 350 MM, COM CONEXÕES, CURVAS, LUVAS, REDUÇÕES, SAÍDAS, TAMPAS E SUPORTES	MAT.	M
13000.1.5.09	DUTO CIRCULAR SEM REFORÇO, EMENDA EM ESPIRAL, Ø 450 MM, COM CONEXÕES, CURVAS, LUVAS, REDUÇÕES, SAÍDAS, TAMPAS E SUPORTES	MAT.	M
13000.1.5.03.1	DUTO FLEXÍVEL Ø200MM MOD. SONODEC	MAT.	M
10580	ELEMENTO VAZADO NEO-REX 22-C - 29 X 29 X 06 CM	MAT.	UN
90.002	ELETROCALHA GALVANIZADA ELETROLITICAMENTE, LISA, CHAPA #16, COM TAMPA - DIM. 100 X 50 X 3000 MM - INCLUSIVE CURVAS, DERIVAÇÕES E DEMAIS CONEXÕES (CONFORME PROJETO)	MAT.	UN
90.003	ELETROCALHA GALVANIZADA ELETROLITICAMENTE, LISA, CHAPA #16, COM TAMPA - DIM. 150 X 50 X 3000 MM - INCLUSIVE CURVAS, DERIVAÇÕES E DEMAIS CONEXÕES (CONFORME PROJETO)	MAT.	UN
90.005	ELETROCALHA GALVANIZADA ELETROLITICAMENTE, LISA, CHAPA #16, COM TAMPA - DIM. 300 X 50 X 3000 MM - INCLUSIVE CURVAS, DERIVAÇÕES E DEMAIS CONEXÕES (CONFORME PROJETO)	MAT.	UN
90.006	ELETROCALHA GALVANIZADA ELETROLITICAMENTE, LISA, CHAPA #16, COM TAMPA - DIM. 300 X 75 X 3000 MM - INCLUSIVE CURVAS, DERIVAÇÕES E DEMAIS CONEXÕES (CONFORME PROJETO)	MAT.	UN
90.001	ELETROCALHA GALVANIZADA ELETROLITICAMENTE, LISA, CHAPA #16, COM TAMPA - DIM. 50 X 50 X 3000 MM - INCLUSIVE CURVAS, DERIVAÇÕES E DEMAIS CONEXÕES (CONFORME PROJETO)	MAT.	UN
09.0001D	ELETROCALHA GALVANIZADA ELETROLITICAMENTE, PERFURADA, CHAPA #16, COM TAMPA - DIM. 50 X 50 X 3000 MM - INCLUSIVE CURVAS, DERIVAÇÕES E DEMAIS CONEXÕES (CONFORME PROJETO)	MAT.	UN
2680	ELETRODUTO DE PVC ROSCÁVEL DE 1 1/2" (38 MM), SEM LUVA	MAT.	M	6,15
2684	ELETRODUTO DE PVC ROSCÁVEL DE 1 1/4", SEM LUVA	MAT.	M	4,92
2685	ELETRODUTO DE PVC ROSCÁVEL DE 1" (25 MM), SEM LUVA	MAT.	M	3,32
2681	ELETRODUTO DE PVC ROSCÁVEL DE 2" (50 MM), SEM LUVA	MAT.	M	7,92
2686	ELETRODUTO DE PVC ROSCÁVEL DE 3" (76 MM), SEM LUVA	MAT.	M	20,03
2674	ELETRODUTO DE PVC ROSCÁVEL DE 3/4" (19 MM), COM LUVA E CONEXÕES	MAT.	M	2,19
21136U1	ELETRODUTO FERRO GALV OU ZINCADO ELETROLIT PESADO PAREDE 1,50MM - 1" NBR 13057	MAT.	M
21128U1	ELETRODUTO FERRO GALV OU ZINCADO ELETROLIT PESADO PAREDE 1,50MM - 3/4" NBR 13057	MAT.	M
21135.1	ELETRODUTO FERRO GALV OU ZINCADO ELETROLIT PESADO PAREDE 2,00MM - 1.1/4" NBR 13057	MAT.	M
21130U1	ELETRODUTO FERRO GALV OU ZINCADO ELETROLIT PESADO PAREDE 2,25MM - 1.1/2" NBR 13057	MAT.	M
21134U1	ELETRODUTO FERRO GALV OU ZINCADO ELETROLIT PESADO PAREDE 2,25MM - 2" NBR 13057	MAT.	M
21132	ELETRODUTO FERRO GALV OU ZINCADO ELETROLIT PESADO PAREDE 2,25MM - 4" NBR 13057	MAT.	M	28,31
2503	ELETRODUTO METALICO FLEXIVEL REV EXT PVC PRETO Ø 1 1/2 " TIPO COPEX OU EQUIV	MAT.	M	13,94
2504	ELETRODUTO METALICO FLEXIVEL REV EXT PVC PRETO Ø 3/4 " TIPO COPEX OU EQUIV	MAT.	M	4,96
16134.3.2.4.1	EMENDA INTERNA "I" PARA PERFILADO 38 X 38 MM EM CHAPA DE AÇO COM TAMPA	MAT.	UN
16110.3.2.4.4U	EMENDA INTERNA TIPO U PARA ELETROCALHA GALVANIZADA A FOGO, CHAPA #16, MEDINDO 50X50MM	MAT.	UN
16110.3.2.4.1	EMENDA INTERNA TIPO U PARA ELETROCALHA GALVANIZADA ELETROLITICAMENTE, LISA, CHAPA #16, MEDINDO 100X50MM	MAT.	UN
16110.3.2.4.4	EMENDA INTERNA TIPO U PARA ELETROCALHA GALVANIZADA ELETROLITICAMENTE, LISA, CHAPA #16, MEDINDO 50X50MM	MAT.	UN
06.15.06.MAT1	EMENDA RE-BAR / ESTRUTURA	MAT.	UN
11625	EMULPRIMER - TINTA PRIMARIA BETUMINOSA EM SUSPENSAO AQUOSA	MAT.	KG	5,57
7331	EMULSAO ASFALTICA COMPOSTA POR ASFALTOS MODIFICADOS (1,02 KG/L)	MAT.	KG	11,11
2705	ENERGIA ELETRICA ATE 2000 KWH INDUSTRIAL, SEM DEMANDA	MAT.	KW/H	0,36
11683	ENGATE OU RABICHO FLEXIVEL EM METAL CROMADO 1/2" X 30CM	MAT.	UN	28,07
6141	ENGATE OU RABICHO FLEXIVEL PLASTICO (PVC OU ABS) BRANCO 1/2" X 30CM	MAT.	UN	2,36
11.03.0393.1	ENSAIO DE CARREGAMENTO ESTÁTICO, COM LAUDO TÉCNICO	MAT.	UN
01270.0.70.1	EQUIPAMENTO DE PROTEÇÃO INDIVIDUAL	MAT.	UN
13105.3.9.4	ESCADA MARINHEIRO	MAT.	M
20969	ESGUICHO EM LATAO JATO NEBLINA P/ INSTALACAO PREDIAL COMBATE A INCENDIO ENGATE RAPIDO 1 1/2"	MAT.	UN
11186	ESPELHO CRISTAL E = 4 MM	MAT.	M2	234,11
16110.3.5.44.1	ESPELHO PARA CAIXA 4 " X 2 " COM 1 FURO PARA CONECTOR RJ-45	MAT.	UN
16110.3.5.44	ESPELHO PARA CAIXA 4 " X 4 " COM 1 FURO PARA CONECTOR RJ-45	MAT.	UN
16110.3.5.10	ESPELHO PARA CAIXA 4 " X 4 " COM 2 FUROS PARA CONECTOR RJ-45	MAT.	UN
11614	ESPUMA DE POLIURETANO E=20 A 25MM TEMP DE TRABALHO -50 A +100 GC DENS 29 A 35KG/M3	MAT.	M2	45,47
2.763.100	ESTACA PRÉ-MOLDADA CONCRETO CRAVADA - SEÇÃO QUADRADA (30X30CM / MASSA LINEAR: 225 KG/M / PERÍMETRO: 120 CM / ÁREA DA SEÇÃO: 900 CM²)	MAT.	M
05090.3.1.1	ESTANHO PARA SOLDA 30X70	MAT.	KG
14.1	ESTOPA OU CORDA ALCATROADA P/ JUNTA DE TUBOS CONCRETO/CERAMICO	MAT.	KG
16110.3.5.71	ETIQUETA PARA IDENTIFICAÇÃO	MAT.	UN
I12.3.6	EXAUSTOR MURO 120, 120 M3/H	MAT.	UN
10892	EXTINTOR DE INCENDIO C/ CARGA DE PO QUIMICO SECO PQS 6KG	MAT.	UN	145
10889	EXTINTOR DE INCENDIO C/ CARGA GAS CARBONICO CO2 6KG	MAT.	UN	435
3089	FECHADURA EMBUTIR EXTERNA (C/ CILINDRO) COMPLETA - ACAB SUPERIOR (LINHA LUXO)	MAT.	CJ	187,85
11467	FECHADURA SOBREPOR FERRO PINTADO CHAVE GRANDE	MAT.	UN	9,32
ORC.HDL.01	FECHADURA ELÉTRICA DUPLA REFORÇADA INOX - PROTECTION - HDL OU EQUIVALENTE	MAT.	UN
ORC.HDL.02	VIDEO PORTEIRO COLORIDO C/ MONOFONE - HDL OU EQUIVALENTE	MAT.	UN
I12.5.29.4	FILTRO TIPO "Y", COM CONEXÕES FLANGEADAS E ELEMENTO FILTRANTE SUBSTITUÍVEL, FERRO FUNDIDO, Ø4”	MAT.	UN
I12.5.11.3	FILTRO Y COM VALVULA DE ESFERA DN 20 - 3/4"	MAT.	UN
I12.5.10.3	FILTRO Y COM VALVULA DE ESFERA DN 25 - 1"	MAT.	UN
I12.5.12.3	FILTRO Y COM VALVULA DE ESFERA DN 32 - 1 1/4"	MAT.	UN
11890	FIO/CORDAO COBRE ISOLADO PARALELO OU TORCIDO 2 X 1,5MM2, TIPO PLASTIFLEX PIRELLI OU EQUIV	MAT.	M	1,61
11891	FIO/CORDAO COBRE ISOLADO PARALELO OU TORCIDO 2 X 2,5MM2, TIPO PLASTIFLEX PIRELLI OU EQUIV	MAT.	M	2,27
151433.5.2.1	FITA ADESIVA PLÁSTICA ANTICORROSIVA, PROVIDA DE ADESIVO SENSÍVEL À PRESSÃO, LARGURA 0,05 M E COMPRIMENTO 30,50 M	MAT.	UN
I12.5.19.1	FITA DE ALUMÍNIO L=12,7 MM, E= 0,5 MM	MAT.	KG
05.11.006	FITA DUPLA FACE DE ALTA RESISTÊNCIA	MAT.	M
21127	FITA ISOLANTE ADESIVA ANTI-CHAMA EM ROLOS 19MM X 5M	MAT.	UN	0,82
I12.1.12.0	FITA NYLON 1/2"	MAT.	M
3146	FITA VEDA ROSCA EM ROLOS 18MMX10M	MAT.	M	2,51
16110.3.2.2.9	FLANGE PARA LIGAÇÃO EM PAINEL PARA ELETROCALHA GALVANIZADA A FOGO, LISA, CHAPA #16, MEDINDO 50X50MM	MAT.	UN
16134.3.2.4.2	FLANGE PARA LIGAÇÃO EM PAINEL PARA PERFILADO, GALVANIZADO A FOGO, LISA, CHAPA #16	MAT.	UN
I12.5.29.9	FLANGES 4” COM FURAÇÃO NORMA ANSI B 16,5 – 150 PSI	MAT.	UN
I12.5.19.3	FOLHA DE ALUMÍNIO CORRUGADO 0,15MM	MAT.	M2
I12.5.19.4	FOLHA DE ALUMÍNIO CORRUGADO 0,40MM	MAT.	M2
09680.3.1.1.1	FORRAÇÃO TÊXTIL (CARPETE) (ESPESSURA: 6,00 MM) - FORNECIMENTO E INSTALAÇÃO	MAT.	M2
09500.6.3.2	FORRO DE GESSO ACARTONADO - COLOCADO , FIXO COM ACABAMENTO MONOLÍTICO COM PERFIS EM AÇO GALVANIZADO (ESPESSURA: 12,5 MM)	SER.MO	M2
09500.6.3.2.1	FORRO DE GESSO ACARTONADO ACÚSTICO - COLOCADO , FIXO COM ACABAMENTO MONOLÍTICO COM PERFIS EM AÇO GALVANIZADO (ESPESSURA: 12,5 MM), REF.: RIGITONE, CLEANEO OU EQUIVALENTE	SER.MO	M2
24.001.000075.MAT	FOSFATO DE ROCHAS	MAT.	KG
16143.3.2.1.2	FOTOCÉLULA RELÉ FOTO-ELÉTRICO PARA COMANADO DA ILUMINAÇÃO	MAT.	UN
7307	FUNDO ANTICORROSIVO TIPO ZARCAO OU EQUIV	MAT.	L	19,6
2628.3.1	FUSÍVEL HH 25A	MAT.	UN
I12.3.2	GABINETE DE VENTILAÇÃO MODELO BBF 280 COM FILTRO G4+F5, 2445 M3/H – GAE-1P-01	MAT.	UN
I12.3.4	GABINETE DE VENTILAÇÃO MODELO BBF 400, 4100 M3/H – VE-COB-01	MAT.	UN
I12.3.1	GABINETE DE VENTILAÇÃO MODELO BBT 160 COM FILTRO G4+F5, 1360 M3/H – GAE-TE-01	MAT.	UN
I12.3.3	GABINETE DE VENTILAÇÃO MODELO BBT 160 COM FILTRO G4+F5, 2035 M3/H – GAE-2P-01	MAT.	UN
16110.3.6.32	GANCHO METÁLICO DUPLO TIPO B GALVANIZADO PARA ELETROCALHAS 100X50MM, CHAPA #18	MAT.	UN
16110.3.6.33	GANCHO METÁLICO DUPLO TIPO B GALVANIZADO PARA ELETROCALHAS 50X50MM, CHAPA #18	MAT.	UN
4222	GASOLINA COMUM	MAT.	L	3,27
13500.1.7	GERENCIADORA DE REDE – FORNECIMENTO E INSTALAÇÃO	MAT.	UN
12298	GLOBO ESFERICO DE VIDRO LISO TAMANHO MEDIO	MAT.	UN	11,26
3323	GRAMA SAO CARLOS OU CURITIBANA	MAT.	M2	5,56
2628.7	GRAMPO DE LINHA VIVA	MAT.	UN
11795	GRANITO BRANCO SIENA P/BANCADA E=3,0 CM	MAT.	M2	321,17
10841	GRANITO BRANCO SIENA POLIDO PARA PISO E = 2 CM	MAT.	M2	245,64
4229	GRAXA LUBRIFICANTE	MAT.	KG	20,33
11284	GRELHA BOCA DE LOBO FOFO 95KG C/REQUADRO ARTICULADA 290 X 870MM P/CAIXA RALO CARGA MAXIMA 7.200KG P/CAPTACAO AGUA PLUVIAL	MAT.	UN	304,5
I12.2.8	GRELHA DE EXAUSTÃO COM REGISTRO, VAT-AG 225X125	MAT.	UN
I12.2.16	GRELHA DE EXAUSTÃO COM REGISTRO, VAT-AG 225X75	MAT.	UN
15155.3.4.7.1	GRELHA DE INOX QUADRADA, 150 X 150 MM	MAT.	UN
I12.2.22	GRELHA DE PORTA COM CONTRA MOLDURA, AGS-T 425X325	MAT.	UN
I12.2.15	GRELHA DE RETORNO COM REGISTRO, AR-AG 1225X325	MAT.	UN
I12.2.10	GRELHA DE RETORNO COM REGISTRO, AR-AG 225X165	MAT.	UN
I12.2.13	GRELHA DE RETORNO COM REGISTRO, AR-AG 225X225	MAT.	UN
I12.2.9	GRELHA DE RETORNO COM REGISTRO, AR-AG 325X225	MAT.	UN
I12.2.17	GRELHA DE RETORNO COM REGISTRO, AR-AG 425X225	MAT.	UN
I12.2.14	GRELHA DE RETORNO COM REGISTRO, AR-AG 425X325	MAT.	UN
I12.2.12	GRELHA DE RETORNO COM REGISTRO, AR-AG 525X325	MAT.	UN
11236	GRELHA FOFO P/ CANALETA 15 X 200 X 1000MM P/ GARAGEM E ESTACIONAMENTO	MAT.	UN	67,66
15110.3.7.3.1	GUARDA CORPO COM DOIS TUBOS INOX, SUPORTE PARA VIDRO EM PERFIL "U", SAPATAS DE APOIO (DIÂMETRO: 1 1/2" / SEÇÃO DO PERFIL "U": 20 X 10 X 20 MM / SEÇÃO DA SAPATA: 75 X 6 MM / TIPO DE AÇO: INOX 304 ESCOVADO / ALTURA: 1,10 M)	MAT.	M
15110.3.7.3.1D	GUARDA CORPO EXTERNO EM AÇO INOX (1 TUBO Ø 40MM E 5 TUBOS Ø 30MM - CONFORME PROJETO - TIPO DE AÇO: INOX 304 ESCOVADO)	MAT.	M
01800.3.1.11	HABITE-SE	MAT.	UN
3379	HASTE DE ATERRAMENTO COM 3 M, Ø 5/8 ", EM AÇO REVESTIDA COM COBRE COM CONECTOR TIPO GRAMPO	MAT.	M	26,44
12773.1	HIDRÔMETRO Ø 1 " MONOJATO COM SAÍDA DIGITAL	MAT.	UN
01800.3.1.7	INSTALAÇÕES DEFINITIVAS - ÁGUA E ESGOTO	MAT.	UN
01800.3.1.8	INSTALAÇÕES DEFINITIVAS - ENERGIA ELÉTRICA	MAT.	UN
01800.3.1.9	INSTALAÇÕES DEFINITIVAS - TELEFONE	MAT.	UN
01800.3.1.1	INSTALALÇÕES ELÉTRICAS PROVISÓRIAS	MAT.	UN
01800.3.1.3	INSTALALÇÕES HIDROSSANITÁRIAS PROVISÓRIAS	MAT.	UN
01800.3.1.2	INSTALALÇÕES PROVISÓRIAS DE TELEFONE	MAT.	UN
01800.3.1.4	INSUMOS PÚBLICOS - ÁGUA E ESGOTO	MAT.	MES
01800.3.1.5	INSUMOS PÚBLICOS - ENERGIA ELÉTRICA	MAT.	MES
01800.3.1.6	INSUMOS PÚBLICOS - TELEFONE	MAT.	MES
12122	INTERRUPTOR BIPOLAR (TECLA DUPLA) EMBUTIR 20A/250V C/ PLACA, TIPO SILENTOQUE PIAL OU EQUIV	MAT.	UN	23,28
12128	INTERRUPTOR SOBREPOR 1 TECLA SIMPLES, TIPO SILENTOQUE PIAL OU EQUIV	MAT.	UN	4,77
2628.9	ISOLADOR DE PEDESTAL, 15 KV, USO INTERNO	MAT.	UN
3406	ISOLADOR DE PORCELANA, TIPO PINO, DE 15 KV	MAT.	UN	17,8
16110.3.3.18.3	ISOLADOR ROLDANA	MAT.	UN
13000.1.4.04	ISOLAMENTO TÉRMICO DE Ø 1/2 " EM BORRACHA ELASTOMÉRICA	MAT.	M
13000.1.4.02	ISOLAMENTO TÉRMICO DE Ø 1/4 " EM BORRACHA ELASTOMÉRICA	MAT.	M
13000.1.4.06	ISOLAMENTO TÉRMICO DE Ø 3/8 " EM BORRACHA ELASTOMÉRICA	MAT.	M
13000.1.4.08	ISOLAMENTO TÉRMICO DE Ø 5/8 " EM BORRACHA ELASTOMÉRICA	MAT.	M
16115.32.99.1	ISOLAMENTO TÉRMICO DE TUBULAÇÕES Ø 25 A 40 MM EM ESPUMA ELASTOMÉRICA (E = 10 MM)	MAT.	M
11615	ISOPOR E = 1CM - PLACA 100X50CM P/ JUNTA DILATACAO	MAT.	M2	2,95
595	JANELA/CONTRAMARCO DE AÇO SOB ENCOMENDA VENEZIANA VENTILADA	MAT.	M2	617,32
601	JANELA/CONTRAMARCO DE ALUMÍNIO SOB ENCOMENDA BASCULANTE	MAT.	M2	464,58
598	JANELA/CONTRAMARCO DE ALUMÍNIO SOB ENCOMENDA DE CORRER	MAT.	M2	586,23
08520.3.1.17	JATEAMENTO DE VIDRO TEMPERADO	MAT.	M2
15410.3.12.1	JOGO DE METAIS PARA MICTÓRIO 1 ENGATE FLEXIVEL, 1 PAR DE PARAFUSOS, BUCHA E ARRUELAS (TIPO DE ACABAMENTO: CROMADO)	MAT.	UN
I12.5.29.3	JUNTA DE EXPANSÃO DE BORRACHA, CORPO EM ELASTOMERO, FLANGES EM AÇO CARBONO, FURAÇÃO ANSI-150#, Ø 4”	MAT.	UN
3671	JUNTA DILATACAO PLASTICA P/ PISO H=20MM E=3,0MM	MAT.	M	1,99
16100.3.2.7.1	KIT DE ALARME DE EMERGÊNCIA PARA BANHEIRO DE DEFICIENTE, CONFORME ESPECIFICAÇÕES	MAT.	UN
16580.3.1.3.3	LÂMPADA FLUORESCENTE COMPACTA (POTÊNCIA: 26 W)	MAT.	UN
16580.3.1.3.30	LÂMPADA FLUORESCENTE ELETRÔNICA (POTÊNCIA: 15 W)	MAT.	UN
16580.3.1.3.1	LÂMPADA FLUORESCENTE T5 (POTÊNCIA: 28 W)	MAT.	UN
16580.3.1.3.6	LÂMPADA MULTIVAPOR METÁLICO (POTÊNCIA: 250 W)	MAT.	UN
12216	LAMPADA VAPOR SODIO 150W	MAT.	UN	35,14
15410.3.14.5	LAVATÓRIO DE CANTO, DE LOUÇA, PARA PNE’S (COR: BRANCA / REF.: L76 MASTER, DECA OU EQUIVALENTE)	MAT.	UN
10425	LAVATORIO LOUCA BRANCA SUSPENSO 29,5 X 39,0CM OU EQUIV-PADRAO POPULAR	MAT.	UN	66,17
20269	LAVATORIO/CUBA DE EMBUTIR OVAL LOUCA BRANCA 35 X 50CM OU EQUIV SEM LADRAO - PADRAO MEDIO	MAT.	UN	65,04
06.05.50.MAT	LEITO GALVANIZADO ELETROLÍTICO, LARGURA 200MM	MAT.	M
06.05.50.1.MAT	LEITO GALVANIZADO ELETROLÍTICO, LARGURA 400MM	MAT.	M
13500.1.10	LICENÇA BACNET	MAT.	UN
13500.1.11	LICENÇA MODBUS	MAT.	UN
3768	LIXA P/ FERRO	MAT.	UN	2,75
3767	LIXA P/ PAREDE OU MADEIRA	MAT.	UN	0,65
3777	LONA PLASTICA, COR PRETA, ESPESSURA DE 150 MICRAS	MAT.	M2	0,98
16510.3.1.12.6	LUMINÁRIA DE EMBUTIR CIRCULAR 2 X 26W (LÂMPADAS FLUORESCENTES COMPACTAS) EM ALUMÍNIO REPUXADO NA COR BRANCA, REFLETOR EM ALUMÍNIO, DIFUSOR RECUADO EM VIDRO PLANO TEMPERADO, REF.: OPALA, ITAIM OU EQUIVALENTE	MAT.	UN
16510.3.1.12.2	LUMINÁRIA DE EMBUTIR PARA LÂMPADA FLUORESCENTE T5 EM CHAPA DE AÇO NA COR BRANCA, REFLETOR EM ALUMÍNIO ANODIZADO (NÚMERO DE LÂMPADAS: 2 / POTÊNCIA DA LÂMPADA: 28 W), REF.: 2007, ITAIM OU EQUIVALENTE	MAT.	UN
16110.3.4.4.1	LUMINÁRIA DE EMERGÊNCIA TIPO BLOCO AUTÔNOMO COM 30 LÂMPADAS LED AUTONOMIA 3H, COMPLETO	MAT.	UN
16110.3.4.4.1U	LUMINÁRIA DE EMERGÊNCIA TIPO BLOCO AUTÔNOMO E SINALIZAÇÃO COM 30 LÂMPADAS LED AUTONOMIA 3H, COMPLETO	MAT.	UN
16510.3.1.12.1	LUMINÁRIA DE SOBREPOR PARA LÂMPADA FLUORESCENTE T5 EM CHAPA DE AÇO NA COR BRANCA, REFLETOR EM ALUMÍNIO ANODIZADO (NÚMERO DE LÂMPADAS: 2 / POTÊNCIA DA LÂMPADA: 28 W), REF.: 3007, ITAIM OU EQUIVALENTE	MAT.	UN
16510.3.1.9.1	LUMINÁRIA FECHADA SIMPLES PARA POSTE COM LÂMPADA DE VAPOR EM ALUMÍNIO FUNDIDO COM SUPORTE PARA FIXAÇÃO AO POSTE, REF.: NP-601, NP ILUMINAÇÃO OU EQUIVALENTE	MAT.	UN
16510.3.1.12.3	LUMINÁRIA PENDENTE E DE EMBUTIR PARA DUAS LÂMPADAS FLUORESCENTES T5 EM POLICARBONATO E CHAPA DE AÇO NA COR BRANCA, DIFUSOR EM POLICARBONATO (NÚMERO DE LÂMPADAS: 2 / POTÊNCIA DA LÂMPADA: 28 W), REF.: LPT 18, ITAIM OU EQUIVALENTE	MAT.	UN
16510.3.1.12.5	LUMINÁRIA TIPO BALIZADOR 1 X 26W (LÂMPADA FLUORESCENTE COMPACTA) EM ALUMÍNIO FUNDIDO NA COR BRANCA, DIFUSOR EM VIDRO PLANO TEMPERADO JATEADO, COMPLETA, REF.: CUAPARA, ITAIM OU EQUIVALENTE	MAT.	UN
4006	MADEIRA PINHO SERRADA 3A QUALIDADE NAO APARELHADA	MAT.	M3	396,58
01.001.000001.MAT	MANGUEIRA CRISTAL CONVENCIONAL (DIÂMETRO DA SEÇÃO: 3/8 " / ESPESSURA: 3,00 MM)	MAT.	M
21030.1	MANGUEIRA DE INCENDIO C/ CAPA TECIDO FIO POLIESTER TUBO INT BORRACHA TIPO 2, C/ UNIOES E EMPAT INT LATAO C/ ENG RAP E ANEIS EXP P/ EMP MANG COBRE D = 1 1/2 L = 15 M	MAT.	UN
02050.3.2.4.1	MANGUEIRA FLEXÍVEL Ø 25 MM	MAT.	M
I12.5.29.8	MANOVACUOMETO METRO EM AÇO INOXIDAVEL, COM ESCALA DE A 0 A 5 KGF/CM2, RESOLUÇÃO 0,5 MCA, MOSTRADOR DIAMETRO NOMINAL DE 100 MM E CONEXÃO 1/2"	MAT.	UN
I000044	MANTA ARROZ COLADO, REF.: DAUD OU EQUIVALENTE	MAT.	M2
4015	MANTA IMPERMEABILIZANTE A BASE DE ASFALTO MODIFICADO C/ POLIMEROS DE APP TIPO TORODIM 4MM VIAPOL OU EQUIV	MAT.	M2	34,61
05060.3.25.4	MÃO DE OBRA PARA MEDIÇÃO, MANUSEIO E INSTALAÇÃO DOS VIDROS	M.O.	M2
2628.11	MÃO FRANCESA EM CHAPA DE AÇO ZINCADO 5 X 32 X 619 MM	MAT.	UN
16588.3.6.3	MÃO FRANCESA METÁLICA	MAT.	UN
4056	MASSA ACRILICA P/ PAREDES INTERIOR/EXTERIOR	MAT.	GL	30,05
1611	MASSA PARA CALAFETAÇÃO	MAT.	KG	59,6
16110.3.3.23.1	MASTRO GALVANIZADO Ø 2 " X 1500 MM	MAT.	UN
13105.3.9.5.1	MASTRO PARA BANDEIRA EM AÇO GALVANIZADO E PINTURA ELETROSTÁTICA BRANCA - COMPRIMENTO DE 6,0 M	MAT.	UN
13.1.29	MATERIAIS DIDÁTICOS E ALUGUEL DE EQUIPAMENTOS NECESSÁRIOS A REALIZAÇÃO DO TREINAMENTO	MAT.	UN
4059	MEIO-FIO OU GUIA DE CONCRETO PRÉ-MOLDADO DE 30 X 15 X 12 CM E COMPRIMENTO DE 1,00 M	MAT.	M	32,82
06.08.02.3.MAT	MICROFONE DE MESA COM FIO	MAT.	UN
11698	MICTORIO COLETIVO ACO INOX 58 X 30CM	MAT.	M	466,94
15410.3.18.1.1	MICTÓRIO DE LOUÇA (REF.: M711, DECA OU EQUIVALENTE)	MAT.	UN
01270.60.1.1	MOBILIZAÇÃO DE EQUIPAMENTO, DE PESSOAL TÉCNICO E DA FISCALIZAÇÃO PARA EXECUÇÃO DE ESTACAS PRÉ-MOLDADAS	MAT.	UN
07.01.0009	MÓDULO ISOLADOR DE LINHA, MODELO M500XJ, JOHNSON CONTROLS OU EQUIVALENTE TÉCNICO	MAT.	UN
16110.3.3.17	MOLDE PARA CONEXÃO TIPO SOLDA EXOTÉRMICA PARA CABO 50 MM²	MAT.	UN
16110.3.3.16	MOLDE PARA CONEXÃO TIPO SOLDA EXOTÉRMICA PARA CABO 50 MM² E HASTE Ø 3/4 "	MAT.	UN
I12.3.8	MOTO-BOMBA CENTRIFUGA BREP-01, 6,1 M3/H, 10 MCA, MOD. BC-91 S/T SCHENEIDER, IMBIL, 1/3 CV	MAT.	UN
4133	MUFLA TERMINAL PRIMARIA UNIPOLAR USO EXTERNO PARA CABO 35/120MM2 ISOL. 15/25KV EM EPR - BORRACHA UN 223,02	MAT.	UN
2628.12	MUFLA TERMINAL UNIPOLAR, 15 KV	MAT.	UN
13395.8	MULTIMEDIDOR (VARIÁVEIS: TENSÃO, CORRENTE, POTÊNCIA E FATOR DE POTÊNCIA), COMPLETO, C/ TC E RESPECTIVA CHAVE DE AFERIÇÃO (REF.: MID 096-5, SIEMENS OU EQUIVALENTE TÉCNICO)	MAT.	UN
13500.1.28	MULTIMEDIDOR DE MEDIÇÃO TRIFÁSICO PARA INSTALAÇÃO EM PAINEL DE DISTRIBUIÇÃO PARA O REGISTRO DE GRANDEZAS ELÉTRICAS.	MAT.	UN
5333	OLEO DE LINHACA	MAT.	L	12,37
4221	OLEO DIESEL COMBUSTIVEL COMUM	MAT.	L	3,08
4227	ÓLEO LUBRIFICANTE PARA MOTORES DE EQUIPAMENTOS PESADOS (CAMINHÕES, TRATORES, RETROS E ETC..)	MAT.	L	13,85
13500.1.16	PAINEL CONTENDO PLACA DE MONTAGEM, TRANSFORMADOR, TRILHOS, CALHAS, FIAÇÕES E BORNES (QSCP-05)– FORNECIMENTO E INSTALAÇÃO	MAT.	UN
13500.1.6	PAINEL CONTENDO PLACA DE MONTAGEM, TRANSFORMADOR, TRILHOS, CALHAS, FIAÇÕES E BORNES.– FORNECIMENTO E INSTALAÇÃO	MAT.	UN
13395	PAINEL DE DISTRIBUIÇÃO AUTOPORTANTE P/ CORRENTES DE ATÉ 800A, COMPLETO, C/ BARRAMENTO, PORTA TRANSPARENTE, CONFORME ESPECIFICAÇÃO E PROJETOS (REF.: ARTU L, ABB OU EQUIVALENTE APROVADO)	MAT.	UN	192,57
13395.17	PAINEL DE DISTRIBUIÇÃO DE ENERGIA, COMPLETO, C/ BARRAMENTOS, TAMPA ROSCA, PORTA DOCUMENTOS, IDENTIFICAÇÃO DO CIRCUITO, CONFORME ESPECIFICAÇÃO E PROJETOS (DIMENSÕES: 25 X 30 X 18 CM / REF.: GEMINI TAMANHO 1, ABB OU EQUIVALENTE TÉCNICO)	MAT.	UN
13395.9	PAINEL DE DISTRIBUIÇÃO DE ENERGIA, COMPLETO, C/ BARRAMENTOS, TAMPA ROSCA, PORTA DOCUMENTOS, IDENTIFICAÇÃO DO CIRCUITO, CONFORME ESPECIFICAÇÃO E PROJETOS (DIMENSÕES: 37,5 X 45 X 23 CM / REF.: GEMINI TAMANHO 2, ABB OU EQUIVALENTE TÉCNICO)	MAT.	UN
07210.3.2.8.1	PAINEL DE LÃ DE VIDRO SEMI-RÍGIDO (LARGURA: 0,60 M / COMPRIMENTO: 1,20 M / ESPESSURA: 50 MM / DENSIDADE: 32 KG/M³)	MAT.	M2
11964	PARAFUSO ACO CHUMBADOR PARABOLT 3/8" X 75MM	MAT.	UN	0,9
05060.3.6.1.1	PARAFUSO AUTO ATARRAXANTE ZINCADO 4,8X32 MM	MAT.	UN
13246U1	PARAFUSO CABEÇA LENTILHA, ARRUELA LISA E PORCA SEXTAVADA 3/8"	MAT.	CJ
11955	PARAFUSO LATAO ACAB CROMADO P/ FIXAR PECA SANITARIA - INCL PORCA CEGA, ARRUELA E BUCHA DE NYLON S-10	MAT.	UN	1,68
4381	PARAFUSO ROSCA SOBERBA ACO ZINC CABECA CHATA FENDA SIMPLES 8 X 100MM	MAT.	UN	0,47
11056	PARAFUSO ROSCA SOBERBA ZINCADO CAB CHATA FENDA SIMPLES 3,8 X 30MM (1.1/4")	MAT.	UN	0,04
04840.6.4.3.1	PAREDE DE GESSO ACARTONADO SIMPLES (ESPESSURA: 100,00 MM)	SER.MO	M2
118	PASTA VEDA JUNTAS LATA C/ 0,50 KG TIPO PASTA NIAGARA OU SIMILAR	MAT.	UN	50,51
09310.3.2.3	PASTILHA PORCELANIZADA (DIMENSÕES: 5 X 5 CM / COR: ARACATI B-2919, ATLAS OU EQUIVALENTE)	MAT.	M2
09310.3.2.4	PASTILHA PORCELANIZADA (DIMENSÕES: 5 X 5 CM / COR: BARENTS M-6329, ATLAS OU EQUIVALENTE)	MAT.	M2
09310.3.2.2	PASTILHA PORCELANIZADA (DIMENSÕES: 5 X 5 CM / COR: CAMBURI SG-8450, ATLAS OU EQUIVALENTE)	MAT.	M2
06.08.02.MAT	PATCH PANEL 24 PORTAS (CATEGORIA: 6)	MAT.	UN
4405	PECA DE MADEIRA 1A QUALIDADE 2,5 X 7CM NAO APARELHADA	MAT.	M	3,13
4418	PECA DE MADEIRA 1A QUALIDADE APROX 5 X 5 X10CM P/ FIXACAO ESQUADRIAS OU RODAPE	MAT.	UN	0,43
4510	PECA DE MADEIRA 3A QUALIDADE 1,5 X 4CM NAO APARELHADA	MAT.	M
4509	PECA DE MADEIRA 3A QUALIDADE 2,5 X 10CM NAO APARELHADA	MAT.	M	1,81
4448	PEÇA DE MADEIRA 3A./4A QUALIDADE 7,5 X 12,50 CM (3X5") NÃO APARELHADA	MAT.	M	6,45
4417	PECA DE MADEIRA DE LEI *2,5 X 7,5* CM (1" X 3"), NÃO APARELHADA, (P/TELHADO)	MAT.	M	3,39
4491	PECA DE MADEIRA NATIVA / REGIONAL 7,5 X 7,5CM (3X3) NAO APARELHADA (P/FORMA)	MAT.	M	3,53
4506	PECA DE MADEIRANATIVA/REGIONAL 2,5 X 10CM (1X4") NAO APARELHADA (SARRAFO P/FORMA)	MAT.	M	2,19
4721	PEDRA BRITADA N. 1 OU 19 MM POSTO PEDREIRA (SEM FRETE)	MAT.	M3	54,25
4718	PEDRA BRITADA N. 2 - POSTO PEDREIRA / FORNECEDOR (SEM FRETE)	MAT.	M3	54,25
09285.6.18.1.1	PEITORIL DE GRANITO TIPO RETO (COR: BRANCO SIENA / LARGURA: 15 CM / ESPESSURA: 2 CM)	MAT.	M
I12.5.32.1	PERFIL "U" CHAPA DOBRADA - # 16	MAT.	KG
I12.5.31.2	PERFIL ACO ESTRUTURAL "L" - 1.1/4" X 1.1/4" X 1/4"	MAT.	KG
I12.5.31.1	PERFIL ACO ESTRUTURAL "U" - 3" X 7,44 KG/M	MAT.	KG
10966	PERFIL ACO ESTRUTURAL "U" - 6" X 2" (QUALQUER ESPESSURA)	MAT.	KG	3,98
583	PERFIL DE ALUMÍNIO ANODIZADO NA COR PRETA INSTALADOS COM TODOS OS ACESSÓRIOS E VEDAÇÕES NECESSÁRIAS, COM MODULAÇÕES, DIMENSÕES DE ACORDO COM O PROJETO ARQUITETÔNICO	MAT.	KG	36
16134.3.5.3	PERFILADO EM CHAPA DE AÇO PERFURADO (LARGURA: 38,00 MM / ALTURA: 38,00 MM)	MAT.	M
08520.3.1.7.2	PERFIS E FERRAGENS PARA INSTALAÇÃO DOS PAINÉIS DE VIDRO EM DIVISÓRIAS DE GESSO	MAT.	M2
10270.6.6.1.1	PISO ELEVADO CONTRAVENTADO, COLOCADO (DIMENSÕES: 62 X 62 CM / ALTURA REGULÁVEL / REVESTIMENTO: LAMINADO MELAMÍNICO TEXTURIZADO)	SER.MO	M2
9310.3.5.14.13	PISO TÁTIL DE ALERTA DE PORCELANATO (DIMENSÕES: 25 X 25 CM / REJUNTAMENTO / REF.: LINHA PREMIUM, AMARELO, ANDALUZ ACESSIBILIDADE OU EQUIVALENTE)	MAT.	M2
9620.3.1.2.1	PISO TÁTIL DE ALERTA, EM PLACA DE CONCRETO (DIMENSÕES: 25 X 25 CM / TRAÇO 1:3 / REF.: LINHA STANDARD-CIMENTO AMARELO, ANDALUZ ACESSIBILIDADE OU EQUIVALENTE)	MAT.	M2
9310.3.5.14.12	PISO TÁTIL DIRECIONAL DE PORCELANATO (DIMENSÕES: 25 X 25 CM / REJUNTAMENTO / REF.: LINHA PREMIUM, AMARELO, ANDALUZ ACESSIBILIDADE OU EQUIVALENTE)	MAT.	M2
9620.3.1.4	PISO TÁTIL DIRECIONAL, EM PLACA DE CONCRETO (DIMENSÕES: 25 X 25 CM / TRAÇO 1:3 / REF.: LINHA STANDARD-CIMENTO AMARELO, ANDALUZ ACESSIBILIDADE OU EQUIVALENTE)	MAT.	M2
12120	PLACA CEGA 4 X 4 EM TERMOPLASTICO, TIPO SILENTOQUE PIAL OU EQUIV	MAT.	UN	4,74
9380.3.11.1.21	PLACA DE GRANITO LEVIGADO (DIMENSÕES: 50 X 50 CM / ESPESSURA: 2 CM / COR: BRANCO SIENA)	MAT.	M2
9380.3.11.1.23	PLACA DE GRANITO LEVIGADO (ESPESSURA: 2 CM / COR: BRANCO SIENA)	MAT.	M2
10640.3.4.1	PLACA DE GRANITO PARA DIVISÓRIA (ESPESSURA: 30,00 MM / COR: BRANCO SIENA)	MAT.	M2
9380.3.11.1.22	PLACA DE GRANITO POLIDO (ESPESSURA: 2 CM / COR: BRANCO SIENA)	MAT.	M2
10000.3.2.8.6	PLACA DE IDENTIFICAÇÃO PARA COLUNAS, TUBULAÇÕES E PEÇAS DO BARRILETE	MAT.	UN
4813	PLACA DE OBRA (PARA CONSTRUCAO CIVIL) EM CHAPA GALVANIZADA *Nº 22*, PINTADA, DE *2,0 X 1,0* M, SEM COLOCACAO	MAT.	M2	125
12000.1.1.1.1	PLACA DE PLÁSTICO RÍGIDO, C/ PICTOGRAMA CONFORME PROJETO - TIPO 1	MAT.	UN
12000.1.1.1.6	PLACA DE PLÁSTICO RÍGIDO, C/ PICTOGRAMA CONFORME PROJETO - TIPO 16	MAT.	UN
12000.1.1.1.7	PLACA DE PLÁSTICO RÍGIDO, C/ PICTOGRAMA CONFORME PROJETO - TIPO 17.1	MAT.	UN
12000.1.1.1.8	PLACA DE PLÁSTICO RÍGIDO, C/ PICTOGRAMA CONFORME PROJETO - TIPO 17.2	MAT.	UN
12000.1.1.1.9	PLACA DE PLÁSTICO RÍGIDO, C/ PICTOGRAMA CONFORME PROJETO - TIPO 19	MAT.	UN
12000.1.1.1.2	PLACA DE PLÁSTICO RÍGIDO, C/ PICTOGRAMA CONFORME PROJETO - TIPO 2	MAT.	UN
12000.1.1.1.9.1	PLACA DE PLÁSTICO RÍGIDO, C/ PICTOGRAMA CONFORME PROJETO - TIPO 20	MAT.	UN
12000.1.1.1.10.1	PLACA DE PLÁSTICO RÍGIDO, C/ PICTOGRAMA CONFORME PROJETO - TIPO 21A	MAT.	UN
12000.3.1.1.13	PLACA DE PLÁSTICO RÍGIDO, C/ PICTOGRAMA CONFORME PROJETO - TIPO 23 224 X 224 MM	MAT.	UN
12000.1.1.1.12	PLACA DE PLÁSTICO RÍGIDO, C/ PICTOGRAMA CONFORME PROJETO - TIPO 25	MAT.	UN
12000.3.1.1.3	PLACA DE PLÁSTICO RÍGIDO, C/ PICTOGRAMA CONFORME PROJETO - TIPO 3 Ø 252 MM	MAT.	UN
12000.3.1.1.4	PLACA DE PLÁSTICO RÍGIDO, C/ PICTOGRAMA CONFORME PROJETO - TIPO 3 Ø 303 MM	MAT.	UN
12000.1.1.1.4	PLACA DE PLÁSTICO RÍGIDO, C/ PICTOGRAMA CONFORME PROJETO - TIPO 4	MAT.	UN
12000.1.1.1.5.1	PLACA DE PLÁSTICO RÍGIDO, C/ PICTOGRAMA CONFORME PROJETO - TIPO 9 - 340 MM	MAT.	UN
12000.3.1.1.5	PLACA DE PLÁSTICO RÍGIDO, C/ PICTOGRAMA CONFORME PROJETO - TIPO 9 - 408 MM	MAT.	UN
09.01.0001U	PLACA DE SINALIZAÇÃO PARA SUBESTAÇÃO ABRIGADA	MAT.	UN
16143.3.4.1.1U	PLUG, PADRÃO BRASILEIRO, DE 3 PINOS	MAT.	UN
I12.1.12.2	POLIESTIRENO EXPANDIDO CLASSE F-2 DE 25 MM	MAT.	UN
421	PORCA OLHAL ACO P/ PARAFUSO C/ DIAM NOMINAL DE 16MM	MAT.	UN	6,86
14148	PORCA ZINCADA SEXTAVADA ALTA 1/4"	MAT.	UN	1,14
09310.3.5.14.3	PORCELANATO (DIMENSÕES: 30 X 58,4 CM / REF.: BIANCO ACETINADO RETIFICADO, PORTOBELLO OU EQUIVALENTE)	MAT.	M2
9310.3.5.14.10	PORCELANATO ESMALTADO (DIMENSÕES: 60 X 60 CM / REF.: DAMPEZZO BIANCO BOLD, PORTOBELLO OU EQUIVALENTE)	MAT.	M2
5088	PORTA CADEADO ZINCADO OXIDADO PRETO	MAT.	UN	5,4
11154.1.1	PORTA CORTA-FOGO E ACÚSTICA 0,90 X 2,10 M (P = 120 MIN - COMPLETA)	MAT.	UN
11154.3	PORTA DE AÇO PARA CUBÍCULOS COM DISPOSITIVOS PARA LACRE	MAT.	UN
4917	PORTA DE ALUMÍNIO DE ABRIR (TIPO: VENEZIANA VENTILADA)	MAT.	M2	847,91
05.12.002.2	PORTA DE ARMÁRIO PARA SHAFT, INCLUINDO 4 DOBRADIÇAS E 1 PUXADOR POR PORTA (MATERIAL: MDF / ESPESSURA: 2 CM / ACABAMENTO: LAMINADO MELAMÍNICO)	SER.MO	M2
08210.3.9.15.1	PORTA EM CHAPA METÁLICA LISA, COM BATENTES / MARCOS E DOBRADIÇAS (TIPO: ABRIR)	MAT.	M2
10555	PORTA MADEIRA COMPENSADA LISA PARA PINTURA 80 X 210 X 3,5CM	MAT.	UN	63,92
08210.3.9.1.3.1	PORTA PARA BOX EM LAMINADO ESTRUTURAL TS-10MM, ACABAMENTO DUPLA FACE TEXTURIZADO, INCLUINDO PERFIS, FERRAGENS E ACESSÓRIOS (DIMENSÕES: 84 X 165 CM / REF.: NEOCOM OU EQUIVALENTE)	MAT.	UN
08210.3.9.1	PORTA PRONTA DE MADEIRA, INCLUINDO BATENTE E DOBRADIÇAS (TIPO: HONEY COMB / VÃO: 89 X 215 CM / PADRÃO: JEQUITIBÁ)	MAT.	UN
08210.3.9.1.0	PORTA PRONTA DE MADEIRA, INCLUINDO BATENTE E DOBRADIÇAS (TIPO: HONEY COMB / VÃO: 97 X 215 CM / PADRÃO: JEQUITIBÁ)	MAT.	UN
08210.3.9.15.3.1	PORTÃO BASCULANTE EM METALON E TELA TREFILADA, AUTOMATIZADA COM MOTORES DE 1/3 HP, CENTRAIS DE COMANDO E CONTROLES REMOTOS (DIMENSÕES: 4,70 X 2,95 M / COR: BRANCO GELO / PF2 / REF.: ROSSI OU EQUIVALENTE) - FORNECIMENTO E INSTALAÇÃO	SER.MO	UN
08210.3.9.15.2.1	PORTÕES DESLIZANTES EM METALON E TELA TREFILADA, AUTOMATIZADA COM MOTORES DE 1/3 HP, CENTRAIS DE COMANDO E CONTROLES REMOTOS (DIMENSÕES: 1,70 X 2,10 M E 5,00 X 2,10 M / COR: BRANCO GELO / REF.: ROSSI OU EQUIVALENTE) - FORNECIMENTO E INSTALAÇÃO	SER.MO	UN
16510.3.1.12.19	POSTE DE 5M PARA FIXAÇÃO DE LUMINÁRIA COM CHUMBADORES, COMPLETO - REF.: LP-531 TROPICO	MAT.	UN
5055.1	POSTE DE CONCRETO CIRCULAR, 300 KG, 12 M, DE ACORDO COM NBR 8451	MAT.	UN
20247	PREGO DE ACO 15 X 15 C/ CABECA	MAT.	KG	8,46
5069	PREGO DE ACO 17 X 27	MAT.	KG	7,39
5068	PREGO POLIDO COM CABECA 17 X 21	MAT.	KG	7,86
5061	PREGO POLIDO COM CABECA 18 X 27	MAT.	KG	8
5075	PREGO POLIDO COM CABECA 18 X 30	MAT.	KG	7,44
16110.3.3.6	PRESILHAS DE FIXAÇÃO EM LIGA DE BRONZE ATÉ 35 MM²	MAT.	UN
11174	PRIMER UNIVERSAL-FUNDO ANTICORROSIVO TP ZARCAO	MAT.	18L	326,96
16510.3.1.12.8	PROJETOR DE SOBREPOR ORIENTÁVEL 1 X 250W (LÂMPADA DE MULTIVAPORES METÁLICOS) EM ALUMÍNIO INJETADO, REFLETOR ASSIMÉTRICO, DIFUSOR EM VIDRO TEMPERADO TRANSPARENTE, REF.: APIAY-A, ITAIM OU EQUIVALENTE	MAT.	UN
01800.3.1.10	PROJETOS COMPLEMENTARES	MAT.	M2
I12.5.17.1	PURGADOR DE AR CONEXÕES DE Ø3/4"	MAT.	UN
08810.3.6.2.1	PUXADOR PARA PORTA DE VIDRO (QUANTIDADE: 2 UNIDADES / REF.: MODELO RETO-100-D-E, ALEZZIA OU EQUIVALENTE)	MAT.	CJ
13500.1.1	QAC-01 (QUADRO DE COMANDO PARA AR CONDICIONADO, SISTEMA DE COMANDO DOS MINI-SPLITS DA SALA DE NO-BREAK, CONFORME DIAGRAMAS UNIFILARES E ESP. TÉCNICA), FORNECIMENTO E INSTALAÇÃO	MAT.	UN
13500.1.2	QAC-02 (QUADRO DE ALIMENTAÇÃO E COMANDO PARA AR CONDICIONADO, GABINETE DE AR EXTERIOR GAE-TE-01, CONFORME DIAGRAMAS UNIFILARES E ESP. TÉCNICA), FORNECIMENTO E INSTALAÇÃO	MAT.	UN
13500.1.3	QAC-03 (QUADRO DE COMANDO PARA AR CONDICIONADO, SISTEMA DE COMANDO DOS MINI-SPLITS DA SALA DO CPD, CONFORME DIAGRAMAS UNIFILARES E ESP. TÉCNICA), FORNECIMENTO E INSTALAÇÃO	MAT.	UN
13500.1.4	QAC-04 (QUADRO DE ALIMENTAÇÃO E COMANDO PARA AR CONDICIONADO, GABINETE DE AR EXTERIOR GAE-1P-01, CONFORME DIAGRAMAS UNIFILARES E ESP. TÉCNICA), FORNECIMENTO E INSTALAÇÃO	MAT.	UN
13500.1.18	QAC-05 (QUADRO DE ALIMENTAÇÃO E COMANDO PARA AR CONDICIONADO, GABINETE DE AR EXTERIOR GAE-2P-01, CONFORME DIAGRAMAS UNIFILARES E ESP. TÉCNICA), FORNECIMENTO E INSTALAÇÃO	MAT.	UN
13500.1.5	QFAC (QUADRO GERAL APARENTE PARA AR CONDICIONADO, CONFORME DIAGRAMAS UNIFILARES E ESP. TÉCNICA), FORNECIMENTO E INSTALAÇÃO	MAT.	UN
13105.3.12.1.15	QINC, COMPLETO, CONFORME PROJETO	MAT.	UN
16120.3.150	QUADRO DE BOMBAS B1/2, COMPLETO, CONFORME PROJETO	MAT.	UN
13105.3.12.1.16	QUADRO PARA DISJUNTOR DE ENTRADA (PAINEL AUTOPORTANTE COM DISJUNTOR DE 500A), COMPLETO, CONFORME PROJETO	MAT.	UN
06.08.01.1.MAT	RACK 24 U (CONFORME PROJETO)	MAT.	UN
06.08.01.MAT	RACK 44 U (CONFORME PROJETO)	MAT.	UN
16110.3.5.63	RACK PADRÃO 19 ", ALTURA ÚTIL 44U, PORTA FRONTAL DE VIDRO, TAMPA TRASEIRA, ANÉIS GUIAS NAS LATERAIS	MAT.	UN
11709	RALO SEMI-ESFERICO FOFO TP ABACAXI D = 150MM P/ LAJES, CALHAS ETC	MAT.	UN	31,35
16580.3.5.4.1	REATOR ELETRÔNICO PARA LAMPADA 28 W - BFP (NÚMERO DE LÂMPADAS: 2 / POTÊNCIA: 28 W)	MAT.	UN
1082	REATOR P/ LAMPADA VAPOR DE SODIO 250W USO EXT	MAT.	UN	110,74
16580.3.11.10.1	REATOR PARA LÂMPADA MULTIVAPOR METÁLICO ATÉ 400 W	MAT.	UN
06.15.06.MAT	RE-BAR Ø 3/8 "	MAT.	UN
05060.3.22.1	REBITE DE FERRO ZINCADO N.8 (COMPRIMENTO: 6,10 MM / DIÂMETRO NOMINAL: 3,00 MM)	MAT.	KG
I12.5.29.2	REDUÇÃO CONCENTRICA FLANGEADA 4” X 2”	MAT.	UN
I12.5.30.3	REDUÇÃO CONCENTRICA FLANGEADA 4” X 3”	MAT.	UN
I12.5.29.1	REDUÇÃO EXCENTRICA FLANGEADA 4” X 3”	MAT.	UN
20972	REDUCAO FIXA TIPO STORZ LATAO P/ INST. PREDIAL COMBATE A INCENDIO ENGATE RAPIDO 2.1/2" X 1.1/2"	MAT.	UN	82,14
16110.3.6.16.1	REDUÇÃO HORIZONTAL CONCÊNTRICA PARA ELETROCALHA, GALVANIZADA ELETROLITICAMENTE, LISA, CHAPA #16, COM TAMPA, MEDINDO 100X50MM / 50X50MM	MAT.	UN
16110.3.6.17	REDUÇÃO HORIZONTAL CONCÊNTRICA PARA ELETROCALHA, GALVANIZADA ELETROLITICAMENTE, LISA, CHAPA #16, COM TAMPA, MEDINDO 150X50MM / 100X50MM	MAT.	UN
16110.3.6.17.1	REDUÇÃO HORIZONTAL CONCÊNTRICA PARA ELETROCALHA, GALVANIZADA ELETROLITICAMENTE, LISA, CHAPA #16, COM TAMPA, MEDINDO 150X50MM / 50X50MM	MAT.	UN
16110.3.6.13	REDUÇÃO HORIZONTAL CONCÊNTRICA PARA ELETROCALHA, GALVANIZADA ELETROLITICAMENTE, LISA, CHAPA #16, COM TAMPA, MEDINDO 300X50MM / 100X50MM	MAT.	UN
16110.3.6.12	REDUÇÃO HORIZONTAL CONCÊNTRICA PARA ELETROCALHA, GALVANIZADA ELETROLITICAMENTE, LISA, CHAPA #16, COM TAMPA, MEDINDO 300X50MM / 150X50MM	MAT.	UN
I12.2.4	REGISTRO DE VAZÃO COM LÂMINAS PARALELAS, RL-A 200X205	MAT.	UN
I12.2.4.2	REGISTRO DE VAZÃO COM LÂMINAS PARALELAS, RL-A 300X205	MAT.	UN
I12.2.6	REGISTRO DE VAZÃO COM LÂMINAS PARALELAS, RL-A 300X255	MAT.	UN
I12.2.5	REGISTRO DE VAZÃO COM LÂMINAS PARALELAS, RL-A 400X205	MAT.	UN
I12.2.7	REGISTRO DE VAZÃO COM LÂMINAS PARALELAS, RL-A 500X255	MAT.	UN
6019	REGISTRO GAVETA 1" BRUTO LATAO REF 1502-B	MAT.	UN	35,58
6017	REGISTRO GAVETA 1.1/4" BRUTO LATAO REF 1502-B	MAT.	UN	48,5
6028	REGISTRO GAVETA 2" BRUTO LATAO REF 1502-B	MAT.	UN	85,58
6011	REGISTRO GAVETA 2.1/2" BRUTO LATAO REF 1502-B	MAT.	UN	176,87
6016	REGISTRO GAVETA 3/4" BRUTO LATAO REF 1502-B	MAT.	UN	22,54
10904	REGISTRO OU VÁLVULA GLOBO ANGULAR DE LATÃO, 45 GRAUS, D = 2 1/2", PARA HIDRANTES EM INSTALAÇÃO PREDIAL DE INCÊNDIO	MAT.	UN	115
6024U	REGISTRO PRESSAO 3/4" REF 1416	MAT.	UN
09705.3.2.12.2	REJUNTE MONOCOMPONENTE PARA PORCELANATO E GRANITO, REF.: QUARTZOLIT OU EQUIVALENTE	MAT.	KG
I12.3.9.2	RESFRIADOR DE LÍQUIDO, CAP. 66,5TR	MAT.	UN
116	REVESTIMENTO IMPERMEABILIZANTE SEMI-FLEXIVEL BI-COMPONENTE TP VIAPLUS 1000 VIAPOL OU MARCA EQUIVALENTE	MAT.	KG	3,29
ORC.IMPERCIA.01	IMPERMEABILIZANTE ELÁSTICO DE BASE ACRÍLICA - VEDAPREN BRANCO	MAT.	KG	11,82
09380.6.14.17.2	RODABANCA DE GRANITO (LARGURA: 10 CM / ESPESSURA: 2CM / COR: BRANCO SIENA)	MAT.	M
09380.6.14.17.1	RODAPÉ DE GRANITO (LARGURA: 7 CM / COR: BRANCO SIENA)	MAT.	M
6186	RODAPE MADEIRA LEI 1A QUALIDADE 7 X 1,5CM	MAT.	M	9,87
09310.3.12.3.1U	RODAPÉ PRÉ-FABRICADO EM PORCELANATO ESMALTADO (DIMENSÕES: 10 X 60 CM / REF.: DAMPEZZO BIANCO BOLD, PORTOBELLO OU EQUIVALENTE)	MAT.	UN
09627.3.2.1.1	RODAPÉ PRÉ-MOLDADO DE GRANILITE TIPO RETO (ALTURA: 7 CM)	MAT.	M
05.06.004	RUFOS E CONTRA-RUFOS, INCLUINDO ACESSÓRIOS, REF.: PA-42 - ALWITRA, OU EQUIVALENTE	MAT.	M
16110.3.2.7	SAÍDA HORIZONTAL, CONFECCIONADO EM FERRO GALVANIZADO, PARA ELETRODUTO DE Ø 3/4 "	MAT.	UN
12329.1	SELA PARA CRUZETA ZINCADA	MAT.	KG
142	SELANTE ELÁSTICO MONOCOMPONENTE À BASE DE POLIURETANO SIKAFLEX 1A PLUS OU EQUIVALENTE	MAT.	310ML	25,53
I12.5.19.2	SELO DE ALUMÍNIO	MAT.	M
I12.1.12.1	SELO PLÁSTICO 1/2"	MAT.	UN
13500.1.27	SENSOR DE LUMINOSIDADE COM FILTRO LUX (LIGA COM 5 LUX, DESLIGA COM 15 LUX), TENSÃO 220V	MAT.	UN
16143.3.2.1.1	SENSOR DE PRESENÇA AJUSTÁVEL ULTRASSÔNICO	MAT.	UN
13500.1.22	SENSOR DE PRESSÃO DIFERENCIAL PARA TUBULAÇÃO - ÁGUA	MAT.	UN
13500.1.21	SENSOR DE TEMPERATURA DE AR PARA INSTALAÇÃO AMBIENTE	MAT.	UN
13500.1.20	SENSOR DE TEMPERATURA DE AR PARA INSTALAÇÃO EM DUTO (RETORNO)	MAT.	UN
6136	SIFAO EM METAL CROMADO 1 1/2 X 1 1/2"	MAT.	UN	115,63
6150	SIFAO EM METAL CROMADO 1 1/2 X 2"	MAT.	UN	143,76
6137	SIFAO EM METAL CROMADO 1 X 1 1/2"	MAT.	UN	114,3
6148	SIFAO PLASTICO FLEXIVEL P/ COLUNA 1 1/2"	MAT.	UN	5,23
6149	SIFAO PLASTICO P/ LAVATORIO/PIA TIPO COPO 1"	MAT.	UN	8,86
13500.1.8	SOFTWARE SUPERVISÃO CRIAÇÃO DE TELAS GRÁFICAS PARA A CAG, FANCOLETES E VENTILADORES CONFORME DESCRITIVO DA ESPECIFICAÇÃO.	MAT.	UN
09380.6.11.1.2	SOLEIRA DE PORCELANATO (LARGURA: 15 CM / REF.: BIANCO ACETINADO RETIFICADO, PORTOBELLO OU EQUIVALENTE)	MAT.	M
20232	SOLEIRA GRANITO 20 X 3CM	MAT.	M	121,59
11610	SOLUÇÃO ASFÁLTICA ELASTOMÉRICA IMPERMEABILIZANTE, APLICAÇÃO A FRIO - VITLASTIC 70 VIAPOL OU EQUIVALENTE	MAT.	KG	10,31
20083	SOLUCAO LIMPADORA FRASCO PLASTICO C/ 1000CM3	MAT.	UN	31,69
5318	SOLVENTE DILUENTE A BASE DE AGUARRAS	MAT.	L	8,14
11896	SUMIDOURO CONCRETO PRE MOLDADO, COMPLETO, PARA 100 CONTRIBUINTES	MAT.	UN	4.020,80
7576	SUPORTE DT 185 X 95MM X 5/16" P/TRANSFORMADOR	MAT.	UN	121,56
80000.1.3.9	SUPORTE L EM AÇO GALVANIZADO	MAT.	UN
7576.11	SUPORTE METÁLICO PARA MUFLAS INTERNAS	MAT.	UN
12000.1.1.1.13	SUPORTE METÁLICO PARA PLACA DE SINALIZAÇÃO NO TETO	MAT.	UN
7576.10	SUPORTE PARA BUCHAS DE PASSAGEM	MAT.	UN
394D	SUPORTE PARA CONDULETES	MAT.	UN
16110.3.2.44	SUPORTE PARA PERFILADO CONFECCIONADO EM FERRO GALVANIZADO, ALTURA 100MM, REF.: 1234 MARVITEC OU EQUIVALENTE	MAT.	UN
16110.3.2.32	SUPORTE PARA PERFILADO CONFECCIONADO EM FERRO GALVANIZADO, ALTURA 100MM, REF.: 1236 MARVITEC OU EQUIVALENTE	MAT.	UN
16134.3.7.1	SUPORTE PARA PERFILADO EM CHAPA DE AÇO (COMPRIMENTO: 100,00 MM)	MAT.	UN
6189	TABUA MADEIRA 2A QUALIDADE 2,5 X 30,0CM (1 X 12") NAO APARELHADA	MAT.	M	8,71
10567	TABUA MADEIRA 3A QUALIDADE 2,5 X 23,0CM (1 X 9") NAO APARELHADA	MAT.	M	5,91
6212	TABUA MADEIRA 3A QUALIDADE 2,5 X 30,0CM (1 X 12") NAO APARELHADA	MAT.	M	8,27
15155.3.4.7.3	TAMPA CEGA DE INOX QUADRADA, 150 X 150 MM	MAT.	UN
7552	TAMPA CEGA EM LATAO POLIDO PARA CONDULETE EM LIGA DE ALUMINIO 4 X 4"	MAT.	UN	8,9
11299	TAMPA FOFO TIPO R2 PADRAO TELEBRAS 545 X 1104MM 75KG CARGA MAX 2000KG P/ CAIXA TELEFONE	MAT.	UN	331,56
21072	TAMPA QUADRADA FOFO C/ BASE 600 X 600MM CARGA MAX 2000KG P/ CAIXA INSPECAO, ESGOTO, AGUA, ELETRICA ETC	MAT.	UN
21073	TAMPA RETANGULAR FOFO C/ BASE 1000 X 700MM	MAT.	UN
21080	TAMPAO FOFO 57KG CARGA MAX 12500KG DIAM ABERT 600MM P/ POCO VISITA DE REDE AGUA PLUVIAL, ESGOTO ETC EM VIA TRAFEGO LEVE	MAT.	UN
11315.1	TAMPAO FOFO T-16 (7KG) - 30X30CM (P/ CAIXA DE INSPECAO)	MAT.	UN
377	TAMPO PLASTICO STANDARD P/ VASO SANITARIO	MAT.	UN	19,25
10424	TANQUE LOUCA BRANCA C/COLUNA - 22L OU EQUIV	MAT.	UN	185,04
6294	TE FERRO GALVANIZADO 90G 1/2"	MAT.	UN	4,27
16110.3.6.34	TÊ HORIZONTAL PARA ELETROCALHA, GALVANIZADA ELETROLITICAMENTE, LISA, CHAPA #16, COM TAMPA, MEDINDO 100X50MM	MAT.	UN
16110.3.6.10	TÊ HORIZONTAL PARA ELETROCALHA, GALVANIZADA ELETROLITICAMENTE, LISA, CHAPA #16, COM TAMPA, MEDINDO 150X50MM	MAT.	UN
16110.3.6.8	TÊ HORIZONTAL PARA ELETROCALHA, GALVANIZADA ELETROLITICAMENTE, LISA, CHAPA #16, COM TAMPA, MEDINDO 300X50MM	MAT.	UN
16110.3.2.6	TÊ HORIZONTAL PARA ELETROCALHA, GALVANIZADA ELETROLITICAMENTE, PERFURADA, CHAPA #16, COM TAMPA, MEDINDO 50X50MM	MAT.	UN
7156	TELA ACO SOLDADA NERVURADA CA-60, Q-196, (3,11 KG/M2), DIÂMETRO DO FIO = 5,0 MM, LARGURA = 2,45 X 6,0 METROS DE COMPRIMENTO, ESPAÇAMENTO DA MALHA = 10 X 10 CM	MAT.	M2	13,47
7170	TELA DE NYLON OU PLÁSTICA COM MALHA DE 5 MM, TIPO FACHADEIRA, PARA PROTEÇÃO DE OBRAS EM EDIFÍCIOS	MAT.	M2
11154.4	TELA DE PROTEÇÃO DE COMPARTIMENTO (TELA A PROVA DE INSETOS, COM MALHA DE 5 A 13 MM)	MAT.	UN
4030	TELA POLIÉSTER 3X3MM	MAT.	M2	9,63
7194	TELHA FIBROCIMENTO ONDULADA 6MM - 2,44 X 1,10M	MAT.	M2	19,37
07410.3.3.1	TELHA TERMOACÚSTICA DE ALUMÍNIO (ESPESSURA: 30 MM / LARGURA ÚTIL: 1000 MM / LARGURA NOMINAL: 1056 MM / VÃO LIVRE: 4,00 M)	MAT.	M2
1535	TERMINAL A PRESSAO DE BRONZE P/ CABO A BARRA, CABO 1,5 A 10MM2, C/ 1 FURO DE FIXACAO	MAT.	UN	2,85
1536	TERMINAL A PRESSAO DE BRONZE P/ CABO A BARRA, CABO 10 A 16MM2, C/ 1 FURO DE FIXACAO	MAT.	UN	3,56
1541	TERMINAL A PRESSAO DE BRONZE P/ CABO A BARRA, CABO 120 A 185MM2 C/ 1 FURO P/ FIXACAO	MAT.	UN	11,41
1537	TERMINAL A PRESSAO DE BRONZE P/ CABO A BARRA, CABO 25 A 35MM2 C/ 1 FURO DE FIXACAO	MAT.	UN	4,75
1538	TERMINAL A PRESSAO DE BRONZE P/ CABO A BARRA, CABO 50 A 70MM2, C/ 1 FURO DE FIXACAO	MAT.	UN	6,18
1540	TERMINAL A PRESSAO DE BRONZE P/ CABO A BARRA, CABO 70 A 95MM2 C/ 1 FUROP/ FIXACAO	MAT.	UN	8,56
7571	TERMINAL AEREO EM ACO GALV DN 3/8, COMPRIM= 300MM C/ BASE DE FIXACAO HORIZONTAL	MAT.	UN	10,27
16110.3.2.2.4U	TERMINAL PARA ELETROCALHA GALVANIZADA A FOGO, LISA, CHAPA #16, MEDINDO 50X50MM	MAT.	UN
13500.1.19	TERMOSTATO DIGITAL COM COMUNIÇÃO BACNET COM 4 SAIDAS BINARIAS, 1 SAIDA ANALÓGICA, 1 ENTRADA DIGITAL E 1 ENTRADA ANALÓGIA,	MAT.	UN
13500.1.9	TESTES DE DESEMPENHOS E INTERFACES CONFORME DESCRITIVO DA ESPECIFICAÇÃO TÉCNICA.	MAT.	UN
80000.1.1.20	TESTES, PROGRAMAÇÃO E COMISSIONAMENTO	MAT.	CJ
7258	TIJOLO CERAMICO MACICO 5 X 10 X 20CM	MAT.	UN	0,35
7348	TINTA ACRILICA PARA PISO	MAT.	L	10,82
7288	TINTA ESMALTE SINTETICO ACETINADO	MAT.	L	22,79
7356	TINTA LATEX ACRILICA	MAT.	L	16,23
7345	TINTA LATEX PVA	MAT.	L	14,02
ORC.C&C.01	TEXTURA ACRILICA BRANCA 18 LITROS - CORAL OU EQUIVALENTE	MAT.	L
7535	TOMADA DUPLA EMBUTIR 2 X 2P UNIVERSAL 10A/250V C/PLACA, TIPO SILENTOQUE PIAL OU EQUIV	MAT.	UN	11,95
7525	TOMADA EMBUTIR 3P + T 30A/440V REF 56404 USO INDUSTRIAL C/ PLACA, PIAL OU EQUIV	MAT.	UN	26,85
7531	TOMADA EMBUTIR 3P 20A/250V C/PLACA, TIPO SILENTOQUE PIAL OU EQUIV	MAT.	UN	14,42
12147	TOMADA SOBREPOR 2P UNIVERSAL 10A/250V, TIPO SILENTOQUE PIAL OU EQUIV	MAT.	UN	10,81
11762	TORNEIRA CROMADA 1/2" OU 3/4" REF 1153 P/ JARDIM/TANQUE - PADRAO ALTO	MAT.	UN	36,16
11825	TORNEIRA DE BOIA REAL 1" C/ BALAO PLASTICO	MAT.	UN	44,18
15410.3.29.1.2	TORNEIRA DE MESA PARA LAVATÓRIO COM ACIONAMENTO HIDROMECÂNICO (REF.: PRESSMATIC 110, DOCOL OU EQUIVALENTE)	MAT.	UN
11762.12	TORNEIRA DE PAREDE PARA COZINHA COM AREJADOR, REF.: LINHA IZY, 1159.C37, DECA OU EQUIVALENTE	MAT.	UN
11762.11	TORNEIRA DE USO GERAL COM BICO PARA MANGUEIRA, REF.: LINHA IZY, 1153.C37, DECA OU EQUIVALENTE	MAT.	UN
11832	TORNEIRA PLÁSTICA DE 1/2" PARA LAVATÓRIO	MAT.	UN	8,15
I12.3.9.1	TRANSPORTE E ELEVACAO VERTICAL DE CHILLER 66,5TR-MEIO MECÂNICO	MAT.	UN
08520.3.1.16	TRILHO EMBUTIDO NO PISO PARA PORTA DE CORRER DE VIDRO TEMPERADO COM ACESSÓRIOS	MAT.	UN
09905.3.2.1	TRINCHA DUPLA (LARGURA: 2 ")	MAT.	UN
7697	TUBO ACO GALV C/ COSTURA DIN 2440/NBR 5580 CLASSE MEDIA DN 1.1/2" (40MM) E=3,25MM - 3,61KG/M	MAT.	M	25,63
7698	TUBO ACO GALV C/ COSTURA DIN 2440/NBR 5580 CLASSE MEDIA DN 1.1/4" (32MM) E=3,25MM - 3,14KG/M	MAT.	M	23,31
7696	TUBO ACO GALV C/ COSTURA DIN 2440/NBR 5580 CLASSE MEDIA DN 2" (50MM) E=3,65MM - 5,10KG/M	MAT.	M	35,8
7701	TUBO ACO GALV C/ COSTURA DIN 2440/NBR 5580 CLASSE MEDIA DN 2.1/2" (65MM) E=3,65MM - 6,51KG/M	MAT.	M	47,36
7694	TUBO ACO GALV C/ COSTURA DIN 2440/NBR 5580 CLASSE MEDIA DN 3" (80MM) E = 4,05MM - 8,47KG/M	MAT.	M	53,68
7700	TUBO ACO GALV C/ COSTURA DIN 2440/NBR 5580 CLASSE MEDIA DN 3/4" (20MM) E = 2,65MM - 1,58KG/M	MAT.	M	11,85
21010	TUBO ACO GALV C/ COSTURA NBR 5580 CLASSE LEVE DN 25MM ( 1" ) E = 2,65MM - 2,11KG/M	MAT.	M	17,47
21025	TUBO ACO PRETO C/ COSTURA DIN 2440/NBR 5580 CLASSE MEDIA DN 100MM ( 4" ) E = 4,50MM - 12,19KG/M	MAT.	M	66,84
21026	TUBO ACO PRETO C/ COSTURA DIN 2440/NBR 5580 CLASSE MEDIA DN 125MM ( 5" ) E = 4,85MM - 16,20KG/M	MAT.	M	104,16
21024	TUBO ACO PRETO C/ COSTURA DIN 2440/NBR 5580 CLASSE MEDIA DN 80MM ( 3" ) E = 3,75MM - 7,87KG/M	MAT.	M	43,62
I12.5.28.1	TUBO DE BORRACHA ELASTOMÉRICA, ARMAFLEX TUBO R-114, ESP. 31,5 MM	MAT.	M
I12.5.21.1	TUBO DE BORRACHA ELASTOMÉRICA, ARMAFLEX TUBO R-28, ESP. 25 MM	MAT.	M
I12.5.22.1	TUBO DE BORRACHA ELASTOMÉRICA, ARMAFLEX TUBO R-35, ESP. 27 MM	MAT.	M
I12.5.23.1	TUBO DE BORRACHA ELASTOMÉRICA, ARMAFLEX TUBO R-42, ESP. 27 MM	MAT.	M
I12.5.24.1	TUBO DE BORRACHA ELASTOMÉRICA, ARMAFLEX TUBO R-48, ESP. 27,5 MM	MAT.	M
I12.5.25.1	TUBO DE BORRACHA ELASTOMÉRICA, ARMAFLEX TUBO R-60, ESP. 29 MM	MAT.	M
I12.5.26.1	TUBO DE BORRACHA ELASTOMÉRICA, ARMAFLEX TUBO R-76, ESP. 30 MM	MAT.	M
I12.5.27.1	TUBO DE BORRACHA ELASTOMÉRICA, ARMAFLEX TUBO R-89, ESP. 30,5 MM	MAT.	M
I12.5.19.6	TUBO DE BORRACHA ELASTOMÉRICA, ARMAFLEX TUBO T140, ESP. 44,5 MM	MAT.	M
I12.5.19.7	TUBO DE BORRACHA ELASTOMÉRICA, ARMAFLEX TUBO T89, ESP. 41,5 MM	MAT.	M
13000.1.4.03	TUBO DE COBRE Ø1/2	MAT.	M
13000.1.4.01	TUBO DE COBRE Ø1/4	MAT.	M
13000.1.4.05	TUBO DE COBRE Ø3/8	MAT.	M
13000.1.4.07	TUBO DE COBRE Ø5/8	MAT.	M
12613	TUBO DE DESCARGA DE PVC PARA VÁLVULA, COM JOELHO AZUL	MAT.	UN	11,32
15105.3.1.1	TUBO DE LIGAÇÃO DE LATÃO COM CANOPLA PARA BACIA (COMPRIMENTO: 250,00 MM / DIÂMETRO DA SEÇÃO: 1 1/2 " / TIPO DE ACABAMENTO: CROMADO)	MAT.	UN
9815U2	TUBO DE POLIETILENO DE ALTA DENSIDADE, PEAD, Ø 1.1/2"	MAT.	M
9815U	TUBO DE POLIETILENO DE ALTA DENSIDADE, PEAD, Ø 1.1/4"	MAT.	M
25886U	TUBO DE POLIETILENO DE ALTA DENSIDADE, PEAD, Ø 3"	MAT.	M
9815U1	TUBO DE POLIETILENO DE ALTA DENSIDADE, PEAD, Ø 4"	MAT.	M
I12.5.12.1	TUBO FLEXÍVEL EM AÇO 1 1/4” COM TERMINAL FEMEA GIRATORIO (AEROQUIP)	MAT.	UN
I12.5.10.1	TUBO FLEXÍVEL EM AÇO 1” COM TERMINAL FEMEA GIRATORIO (AEROQUIP)	MAT.	UN
I12.5.11.1	TUBO FLEXÍVEL EM AÇO 3/4” COM TERMINAL FEMEA GIRATORIO (AEROQUIP)	MAT.	UN
9819	TUBO PVC EB 644 P/ REDE COLET ESG JE DN 200MM	MAT.	M	35,65
9817	TUBO PVC EB-644 P/ REDE COLET ESG JE DN 100MM	MAT.	M	11
9818	TUBO PVC EB-644 P/ REDE COLET ESG JE DN 150MM	MAT.	M	23,06
9820	TUBO PVC EB-644 P/ REDE COLET ESG JE DN 250MM	MAT.	M	60,78
9836	TUBO PVC P/ ESG PREDIAL DN 100MM	MAT.	M	8,25
9835	TUBO PVC P/ ESG PREDIAL DN 40MM	MAT.	M	3,12
9838	TUBO PVC P/ ESG PREDIAL DN 50MM	MAT.	M	5,37
9837	TUBO PVC P/ ESG PREDIAL DN 75MM	MAT.	M	7,26
9841	TUBO PVC PBV SERIE R P/ ESG OU AGUAS PLUVIAIS PREDIAL DN 100MM	MAT.	M	15,84
9868	TUBO PVC SOLDAVEL EB-892 P/AGUA FRIA PREDIAL DN 25MM	MAT.	M	2,55
9869	TUBO PVC SOLDAVEL EB-892 P/AGUA FRIA PREDIAL DN 32MM	MAT.	M	5,47
9874	TUBO PVC SOLDAVEL EB-892 P/AGUA FRIA PREDIAL DN 40MM	MAT.	M	7,98
9875	TUBO PVC SOLDAVEL EB-892 P/AGUA FRIA PREDIAL DN 50MM	MAT.	M	9,89
9873	TUBO PVC SOLDAVEL EB-892 P/AGUA FRIA PREDIAL DN 60MM	MAT.	M	15,41
9871	TUBO PVC SOLDAVEL EB-892 P/AGUA FRIA PREDIAL DN 75MM	MAT.	M	21,62
9883	UNIAO FERRO GALV ROSCA 1/2"	MAT.	UN	13,38
I12.3.16	UNIDADE EVAPORADORA E CONDENSADORA TIPO MINI-SPLIT 18.000 BTU/H	MAT.	UN
01270.0.70.3	VALE TRANSPORTE	MAT.	UN
I12.5.12.2	VÁLVULA DE BALANCEAMENTO + CONTROLE PROPORCIONAL Ø1 1/4”, COM ATUADOR INCORPORADO TOUR & ANDERSSON OU EQUIVALENTE, TBV-CM	MAT.	UN
I12.5.10.2	VÁLVULA DE BALANCEAMENTO + CONTROLE PROPORCIONAL Ø1”, COM ATUADOR INCORPORADO TOUR & ANDERSSON OU EQUIVALENTE, TBV-CM	MAT.	UN
I12.5.11.2	VÁLVULA DE BALANCEAMENTO + CONTROLE PROPORCIONAL Ø3/4”, COM ATUADOR INCORPORADO TOUR & ANDERSSON OU EQUIVALENTE, TBV-CM	MAT.	UN
I12.5.13.1	VÁLVULA DE BALANCEAMENTO, 2 1/2”	MAT.	UN
I12.5.16.1	VÁLVULA DE BALANCEAMENTO, 2”	MAT.	UN
I12.5.30.1	VALVULA DE BLOQUEIO BORBOLETA Ø 4”	MAT.	UN
I12.5.14.1	VÁLVULA DE CONTROLE DE PRESSÃO DIFERENCIAL, 2 1/2”	MAT.	UN
I12.5.15.1	VÁLVULA DE CONTROLE DE PRESSÃO, 2”	MAT.	UN
10228U	VÁLVULA DE DESCARGA DE *1 1/2"* COM REGISTRO	MAT.	UN
15110.3.7.8	VÁLVULA DE DESCARGA PARA MICTÓRIO COM FECHAMENTO AUTOMÁTICO (REF.: DECAMATIC 2570 C, DECA OU EQUIVALENTE)	MAT.	UN
15155.3.14.2	VÁLVULA DE ESCOAMENTO METÁLICA PARA LAVATÓRIO / BIDÊ (DIÂMETRO DE ENTRADA: 1 ")	MAT.	UN
15155.3.14.3	VÁLVULA DE ESCOAMENTO METÁLICA PARA TANQUE / MICTÓRIO (DIÂMETRO DE ENTRADA: 1 1/4 ")	MAT.	UN
11750	VALVULA DE ESFERA EM BRONZE REF 1552-B 1 1/4" BRUTA	MAT.	UN	74,41
11746	VALVULA DE ESFERA EM BRONZE REF 1552-B 1" BRUTA	MAT.	UN	49,92
11748	VALVULA DE ESFERA EM BRONZE REF 1552-B 1/2" BRUTA	MAT.	UN	32,04
11749	VALVULA DE ESFERA EM BRONZE REF 1552-B 3/4" BRUTA	MAT.	UN	36,98
6157	VALVULA EM METAL CROMADO TIPO AMERICANA 3.1/2" X 1.1/2" P/ PIA DE COZINHA	MAT.	UN	49,38
6156	VALVULA EM PLASTICO BRANCO 1.1/4" X 1.1/2" P/ TANQUE	MAT.	UN	2,39
10411	VALVULA RETENCAO HORIZONTAL BRONZE (PN-25) 1 1/4" 400PSI TAMPA C/ PORCA DE UNIAO - EXTREMIDADES C/ ROSCA"	MAT.	UN	66,83
10410	VALVULA RETENCAO HORIZONTAL BRONZE (PN-25) 1" 400PSI TAMPA C/ PORCA DE UNIAO - EXTREMIDADES C/ ROSCA"	MAT.	UN	44,64
10405	VALVULA RETENCAO HORIZONTAL BRONZE (PN-25) 2 1/2" 400PSI TAMPA C/ PORCA DE UNIAO - EXTREMIDADES C/ ROSCA"	MAT.	UN	149,63
10419	VALVULA RETENCAO VERTICAL BRONZE (PN-16) 1 1/4" 200PSI - EXTREMIDADES C/ ROSCA"	MAT.	UN	34,51
12657	VALVULA RETENCAO VERTICAL BRONZE (PN-16) 2 1/2" 200PSI - EXTREMIDADES C/ ROSCA"	MAT.	UN	92,83
I12.5.29.5	VÁLVULAS BORBOLETA, TIPO "WAFER", PARA MONTAGEM ENTRE FLANGES, CLASSE 150, Ø4”	MAT.	UN
I12.5.29.7	VÁLVULAS DE RETENÇÃO DUPLEX, PARA MONTAGEM ENTRE FLANGES ANSI - CLASSE 125, Ø 4”	MAT.	UN
I12.5.29.6	VÁLVULAS GLOBO, DE AÇO CARBONO FUNDIDO, COMPONENTES INTERNOS DE AÇO INOXIDÁVEL, Ø4” FLANGEADA	MAT.	UN
10420	VASO SANITARIO SIFONADO LOUCA BRANCA - PADRAO POPULAR	MAT.	UN	101,4
6138	VEDACAO PVC 100 MM P/SAIDA VASO SANITARIO TIPO EG-27 TIGRE OU SIMILAR	MAT.	UN	1,4
11154.5	VENEZIANA (80 X 160 CM) TIPO "CHICANA", DE METALON, COM TELA EM MALHA DE 5 A 13 MM	MAT.	UN
I12.2.18	VENEZIANA DE AR EXTERIOR, AWK 297X297 MM	MAT.	UN
I12.2.19	VENEZIANA DE AR EXTERIOR, AWK 597X297 MM	MAT.	UN
I12.2.20	VENEZIANA DE AR EXTERIOR, AWK 797X297 MM	MAT.	UN
I12.2.21	VENEZIANA DE AR EXTERIOR, AWK 797X597 MM	MAT.	UN
595.1	VENEZIANA EM ALUMÍNIO	MAT.	M2
I12.3.5	VENTILADOR CENTRIFUGO, TIPO BUSTER, MODELO AXC 150B, 250 M3/H – VEX-TE-01	MAT.	UN
07.007.000021.MAT	VERGALHÃO DE AÇO COM ROSCA NC NAS EXTREMIDADES (DIÂMETRO DA SEÇÃO: 1/4 ")	MAT.	M
10496.1	VIDRO COMUM LAMINADO (ESPESSURA TOTAL: 6,00 MM / COR: INCOLOR / TEXTURA: LISO)	MAT.	M2
10496	VIDRO COMUM LAMINADO LISO INCOLOR DUPLO, ESPESSURA TOTAL 6MM (CADA CAMADA DE 3MM) - COLOCADO	MAT.	M2	340,27
08810.3.5.3.2	VIDRO LAMINADO INCOLOR (ESPESSURA TOTAL: 8,00 MM / INCLUSIVE ACESSÓRIOS)	MAT.	M2
08810.3.5.3.1	VIDRO LAMINADO REFLETIVO (ESPESSURA TOTAL: 6,00 MM / COR: PRATA NEUTRO / COMPOSIÇÃO: COOL LITE PRATA NEUTRO 3MM + PVB INCOLOR + FLOAT INCOLOR 3MM, REF.: VITRAL)	MAT.	M2
10490	VIDRO LISO INCOLOR 3MM - SEM COLOCACAO	MAT.	M2	61,25
10493	VIDRO LISO INCOLOR 5MM - SEM COLOCACAO	MAT.	M2	95,27
11185	VIDRO PLANO ARMADO E = 7MM - SEM COLOCACAO	MAT.	M2	210,97
10507	VIDRO TEMPERADO INCOLOR 10MM	MAT.	M2	201,93
10885	CAIXA DE INCENDIO/ABRIGO PARA MANGUEIRA, DE EMBUTIR/INTERNA, COM 90 X 60 X 17 CM EM CHAPA DE ACO, PORTA COM VENTILACAO, VISOR COM A INSCRICAO "INCENDIO", SUPORTE/CESTA INTERNA PARA A MANGUEIRA, PINTURA ELETROS	MAT.	UN	259,58
10902	ESGUICHO TIPO JATO SOLIDO, EM LATAO, ENGATE RAPIDO 1 1/2" X 13 MM, PARA MANGUEIRA EM INSTALACAO PREDIAL COMBATE A INCENDIO	MAT.	UN	41,22
21030	MANGUEIRA DE INCENDIO, TIPO 1, DE 1 1/2", COMPRIMENTO = 20 M, TECIDO EM FIO DE POLIESTER E TUBO INTERNO EM BORRACHA SINTETICA, COM UNIOES ENGATE RAPIDO	MAT.	UN	320,49
10886	EXTINTOR DE INCENDIO PORTATIL COM CARGA DE AGUA PRESSURIZADA DE 10 L, CLASSE A	MAT.	UN	126,87
21029	MANGUEIRA DE INCENDIO, TIPO 1, DE 1 1/2", COMPRIMENTO = 15 M, TECIDO EM FIO DE POLIESTER E TUBO INTERNO EM BORRACHA SINTETICA, COM UNIOES ENGATE RAPIDO	MAT.	UN	260,00
4051	MASSA CORRIDA PVA PARA PAREDES INTERNAS	MAT.	18L	75,00
2687	ELETRODUTO PVC FLEXIVEL CORRUGADO 16MM	MAT.	M	1,05
7528	TOMADA DE EMBUTIR, 2 P + T, UNIVERSAL, DE 10 A / 250 V, COM PLACA	MAT.	UN	7,00
21128	ELETRODUTO FERRO GALV OU ZINCADO ELETROLIT LEVE PAREDE 0,90MM - 3/4" NBR 13057	MAT.	M	3,83
2565	CONDULETE DE ALUMINIO TIPO E, PARA ELETRODUTO ROSCAVEL DE 3/4", COM TAMPA CEGA	MAT.	UN	4,57
4371	BRACADEIRA C/ PARAFUSO D = 1 1/4"	MAT.	UN	2,11
7294	TINTA ESMALTE SINTETICO ALTO BRILHO	MAT.	GL	75,64
7308	FUNDO ANTICORROSIVO TIPO ZARCAO OU EQUIV	MAT.	GL	70,57
5.55 – SINDUSCON	CAÇAMBA ESTACIONÁRIA CAP.=4M3	EQ. LOC	UN	90,00
2689	ELETRODUTO PVC FLEXIVEL CORRUGADO 20MM	MAT.	M	1,33
1649	CRUZETA FERRO GALV ROSCA REF 1 1/2"	MAT.	UN	34,02
2616	CURVA 90G FERRO GALV ELETROLITICO 1/2" P/ ELETRODUTO	MAT.	UN	0,94
6297	TE FERRO GALVANIZADO 90G 1.1/2"	MAT.	UN	19,20
ORÇ	CHAPIM DE CONCRETO PRÉ-MOLDADO	MAT.	M	12,98
90777	ENGENHEIRO CIVIL DE OBRA JUNIOR COM ENCARGOS COMPLEMENTARES	M.O.	H	59,09
ORÇAMENTO	PLACA METÁLICA EM ACM COM LOGOMARCA DO MPF	MAT.	UN	3.482,40
88239	AJUDANTE DE CARPINTEIRO COM ENCARGOS COMPLEMENTARES	M.O.	H	12,40
88316	SERVENTE COM ENCARGOS COMPLEMENTARES	M.O.	H	12,23
88323	TELHADISTA COM ENCARGOS COMPLEMENTARES	M.O.	H	13,57
88262	CARPINTEIRO DE FORMAS COM ENCARGOS COMPLEMENTARES	M.O.	H	14,96
88261	CARPINTEIRO DE ESQUADRIA COM ENCARGOS COMPLEMENTARES	M.O.	H	14,81
1116	RUFO CHAPA GALVANIZADA NUM 24 L = 25CM	MAT.	M	16,75
88309	PEDREIRO COM ENCARGOS COMPLEMENTARES	M.O.	H	14,96
88267	ENCANADOR OU BOMBEIRO HIDRÁULICO COM ENCARGOS COMPLEMENTARES	M.O.	H	14,96
88239	AJUDANTE DE CARPINTEIRO COM ENCARGOS COMPLEMENTARES	M.O.	H	12,40
88245	ARMADOR COM ENCARGOS COMPLEMENTARES	M.O.	H	14,96
88242	AJUDANTE DE PEDREIRO COM ENCARGOS COMPLEMENTARES	M.O.	H	12,17
88243	AJUDANTE ESPECIALIZADO COM ENCARGOS COMPLEMENTARES	M.O.	H	12,90
88310	PINTOR COM ENCARGOS COMPLEMENTARES	M.O.	H	14,96
88264	ELETRICISTA COM ENCARGOS COMPLEMENTARES	M.O.	H	14,96
88247	AUXILIAR DE ELETRICISTA COM ENCARGOS COMPLEMENTARES	M.O.	H	13,01
88277	MONTADOR (TUBO AÇO/EQUIPAMENTOS) COM ENCARGOS COMPLEMENTARES	M.O.	H	19,22
88238	AJUDANTE DE ARMADOR COM ENCARGOS COMPLEMENTARES	M.O.	H	12,40
88291	OPERADOR DE BETONEIRA (CAMINHÃO) COM ENCARGOS COMPLEMENTARES	M.O.	H	16,58
88315	SERRALHEIRO COM ENCARGOS COMPLEMENTARES	M.O.	H	14,39
88251	AUXILIAR DE SERRALHEIRO COM ENCARGOS COMPLEMENTARES	M.O.	H	11,99
88441	JARDINEIRO COM ENCARGOS COMPLEMENTARES	M.O.	H	12,47
38877	MASSA PARA TEXTURA LISA DE BASE ACRILICA, COR BRANCA, USO INTERNO E EXTERNO	MAT.	KG	5,44
6085	SELADOR ACRILICO	MAT.	L	7,75

## BDI
MINISTÉRIO PÚBLICO FEDERAL
PROCURADORIA DA REPÚBLICA NO ESTADO DE MATO GROSSO DO SUL

SERVIÇO: PRM - PONTA PORÃ
TAXAS: LEIS SOCIAIS E BDI

Item	LEIS SOCIAIS (LS) - SINAPI/CEF
1	HORISTA (taxa já inclusa nos valores unitários de mão-de-obra)	LS =	93,53%
2	MENSALISTA (taxa já inclusa nos valores unitários de mão-de-obra)		53,41%

Item	BONIFICAÇÃO DE DESPESAS INDIRETAS - BDI
1	RISCO	R	0,95%
2	DESPESAS FINANCEIRAS	DF	1,00%
3	ADMINISTRAÇÃO CENTRAL	AC	3,00%
4	LUCRO	L	7,00%
5	COFINS	I	3,00%
6	PIS		0,65%
7	CPRB		4,50%
8	ISS		2,00%
Fórmula:	BDI = { [ (1+R).(1+DF).(1+AC).(1+L) ] -1 } x 100 1-(I)	BDI =	25,06%

## Cronograma
MINISTÉRIO PÚBLICO FEDERAL
PROCURADORIA DA REPÚBLICA EM MATO GROSSO DO SUL

SERVIÇO: PRM-PONTA PORÃ / MS
CRONOGRAMA FÍSICO-FINANCEIRO

ITEM	DESCRIÇÃO	VALOR	MÊS 1	MÊS 2	TOTAL
01.	SERVIÇOS PRELIMINARES	R$ 1.270,07	1.270,07	-	1.270,07
			100,00%		100,00%
02.	EQUIPAMENTOS	R$ 495,00	198,00	297,00	495,00
			40,00%	60,00%	100,00%
03.	FUNDAÇÃO E ESTRUTURA	R$ 9.093,99	7.275,19	1.818,80	9.093,99
			80,00%	20,00%	100,00%
04.	ARQUITETURA	R$ 24.032,61	3.604,89	20.427,72	24.032,61
			15,00%	85,00%	100,00%
05.	INSTALAÇÕES	R$ 2.614,86	130,74	2.484,12	2.614,86
			5,00%	95,00%	100,00%
06.	LIMPEZA	R$ 2.906,02	1.743,61	1.162,41	2.906,02
			60,00%	40,00%	100,00%
07.	ADMINISTRAÇÃO	R$ 516,00	172,29	343,71	516,00
			33,39%	66,61%	100,00%
	PARCIAL		14.394,80	26.533,75	40.928,55
			35,17%	64,83%	100,00%
	ACUMULADO	R$ 40.928,55	14.394,80	40.928,55	40.928,55
			35,17%	100,00%	100,00%

## Planilha6
MINISTÉRIO PÚBLICO FEDERAL
PROCURADORIA DA REPÚBLICA EM MATO GROSSO DO SUL

SERVIÇO: PRM – PONTA PORÃ/MS
PLANILHA PESQUISA DE MERCADO

DESCRIÇÃO	PREÇO 1	PREÇO 2	PREÇO 3	PREÇO 4	PREÇO 5	PREÇO 6	PREÇO 7	PREÇO 8	PREÇO MÉDIO	PREÇO UNITÁRIO
CHAPIM EM CONCRETO PRÉ-MOLDADO (*)	R$ 25,96	R$ 25,00					R$ 25,48	R$ 25,48
PORTA EM CHAPA METÁLICA LISA, COM BATENTES / MARCOS E DOBRADIÇAS (TIPO: ABRIR)	R$ 3.900,00	R$ 3.250,00	R$ 4.485,00					R$ 3.878,33	R$ 1.009,98
PUXADOR PARA PORTA DE VIDRO (QUANTIDADE: 2 UNIDADES / REF.: MODELO RETO-100-D-E, ALEZZIA OU EQUIVALENTE)	R$ 258,00	R$ 398,53	R$ 176,08	R$ 279,97					R$ 278,15	R$ 278,15
FECHADURA ELÉTRICA DUPLA REFORÇADA INOX - PROTECTION - HDL OU EQUIVALENTE	R$ 203,63	R$ 299,90	R$ 224,73	R$ 158,09	R$ 208,03	R$ 110,00			R$ 200,73	R$ 200,73
VIDEO PORTEIRO COLORIDO C/ MONOFONE - HDL OU EQUIVALENTE	R$ 699,90	R$ 1.463,30	R$ 743,60	R$ 724,90	R$ 705,92	R$ 751,46	R$ 807,28	R$ 829,00	R$ 840,67	R$ 840,67
ADUBO MINERAL NPK COM FORMULAÇÃO 10 - 10 - 10	R$ 1,70	R$ 1,45	R$ 1,52	R$ 0,85					R$ 1,38	R$ 1,38
FOSFATO DE ROCHAS	R$ 1,55	R$ 1,30	R$ 1,70	R$ 0,70					R$ 1,31	R$ 1,31
CAIXA DE PASSAGEM DE ALUMÍNIO 15 X 15CM, COM TAMPA, TRAMONTINA OU EQUIVALENTE	R$ 29,97	R$ 40,50	R$ 39,40	R$ 15,52					R$ 31,35	R$ 31,35
CHUMBADOR COM ROSCA INTERNA COMPLETO Ø 1/4 " X 50 MM	R$ 1,65	R$ 2,44	R$ 0,83					R$ 1,64	R$ 1,64
ARRUELA LISA DE Ø 1/4 " - GALVANIZADA	R$ 0,15	R$ 0,07	R$ 0,74					R$ 0,32	R$ 0,32
CABO RG-6	R$ 3,60	R$ 0,90	R$ 1,60	R$ 1,80					R$ 1,98	R$ 1,98
PLACA METÁLICA EM ACM COM LOGOMARCA DO MPF	R$ 2.740,00	R$ 3.700,00	R$ 2.950,00	R$ 3.790,00	R$ 4.232,00				R$ 3.482,40	R$ 3.482,40

(*) Trata-se de um produto produzido, na sua maioria, por pequenas empresas informais, portanto, só foi possível obter 02 orçamentos no mercado.

## 'file:///C:/Users/hgpereira/Documents/GroupWise/PRM-Ponta%20Por%C3%A3-MS_AGO2015.ods'#Sintetica
SERVIÇOS PRELIMINARES

					2303.59
EQUIPAMENTOS

					419.04
FUNDAÇÃO E ESTRUTURA

					8127.67
ARQUITETURA

					20161.5
INSTALAÇÕES

					1823.47
LIMPEZA

					1791.6
ADMINISTRAÇÃO

					0

## 'file:///C:/Users/hgpereira/Documents/GroupWise/PRM-Ponta%20Por%C3%A3-MS_AGO2015.ods'#Analitica
				0	0	Total
1	SERVIÇOS PRELIMINARES					1
01.01	REMOÇÃO de cerca elétrica para reaproveitamento	SER.CG	M					1			01.01	1.84	0
2436	ELETRICISTA OU OFICIAL ELETRICISTA	M.O.	H	0.1	10.27	1.02			1	1.02
6113	AJUDANTE DE ELETRICISTA	M.O.	H	0.1	8.22	0.82			1	0.82
PREÇO (mão-de-obra):					1.84			1
PREÇO (material):					0			1
PREÇO TOTAL (unit.):					1.84			1
LS (%):0,00					0			1
BDI(%):					0.46			1
ADM (%):0,00					0			1
TOTAL TAXA:					0.46			1
PREÇO TOTAL UNIT. (c/ taxa):					2.3			1
QUANTIDADE:					18			1
PREÇO TOTAL (c/ taxa):					41.4			1
PREÇO TOTAL (c/ taxa):					1
01.02	REMOÇÃO de gradil, portão e mureta de alvenaria, sem aproveitamento	SER.CG	M2					2			01.02	3.55	0
4750	PEDREIRO	M.O.	H	0.2	10.27	2.05			2	2.05
6111	SERVENTE	M.O.	H	0.2	7.54	1.5			2	1.5
PREÇO (mão-de-obra):					3.55			2
PREÇO (material):					0			2
PREÇO TOTAL (unit.):					3.55			2
LS (%):0,00					0			2
BDI(%):					0.88			2
ADM (%):0,00					0			2
TOTAL TAXA:					0.88			2
PREÇO TOTAL UNIT. (c/ taxa):					4.43			2
QUANTIDADE:					54			2
PREÇO TOTAL (c/ taxa):					239.22			2
PREÇO TOTAL (c/ taxa):					2
01.03	REMOÇÃO de plAca de identificação com aproveitamento do brasão e letras	SER.CG	M2					3			01.03	8.9	0
4750	PEDREIRO	M.O.	H	0.5	10.27	5.13			3	5.13
6111	SERVENTE	M.O.	H	0.5	7.54	3.77			3	3.77
PREÇO (mão-de-obra):					8.9			3
PREÇO (material):					0			3
PREÇO TOTAL (unit.):					8.9			3
LS (%):0,00					0			3
BDI(%):					2.23			3
ADM (%):0,00					0			3
TOTAL TAXA:					2.23			3
PREÇO TOTAL UNIT. (c/ taxa):					11.13			3
QUANTIDADE:					3.5			3
PREÇO TOTAL (c/ taxa):					38.95			3
PREÇO TOTAL (c/ taxa):					3
01.04	CARGA E TRANSPORTE de entulhos decorrentes da remoção do gradil, mureta e sobra da escavação	SER.CG	M3					4			01.04	5.27	90
02.03.001	CAÇAMBA (5 M³) PARA TRANSPORTE DE ENTULHO	EQ.LOC	UN	1	90	90			4		90
6111	SERVENTE	M.O.	H	0.7	7.54	5.27			4	5.27
PREÇO (mão-de-obra):					5.27			4
PREÇO (material):					90			4
PREÇO TOTAL (unit.):					95.27			4
LS (%):0,00					0			4
BDI(%):					23.87			4
ADM (%):0,00					0			4
TOTAL TAXA:					23.87			4
PREÇO TOTAL UNIT. (c/ taxa):					119.14			4
QUANTIDADE:					3			4
PREÇO TOTAL (c/ taxa):					357.42			4
PREÇO TOTAL (c/ taxa):					4
01.05	LOCACAO CONVENCIONAL DE OBRA, ATRAVÉS DE GABARITO DE TABUAS CORRIDAS PONTALETADAS, SEM REAPROVEITAMENTO	SER.CG	M2					5			01.05	5.34	3.42
337	ARAME PRETO RECOZIDO, PARA ARMACAO DE FERRAGEM, N. 18, D = 1,25 MM (0,01 KGM)	MAT.	KG	0.02	9.49	0.18			5		0.18
1213	CARPINTEIRO DE FORMAS	M.O.	H	0.3	10.27	3.08			5	3.08
4491	PECA DE MADEIRA NATIVA / REGIONAL 7,5 X 7,5CM (3X3) NAO APARELHADA (P/FORMA)	MAT.	M	0.36	3.53	1.27			5		1.27
5061	PREGO POLIDO COM CABECA 18 X 27	MAT.	KG	0.01	8	0.08			5		0.08
6111	SERVENTE	M.O.	H	0.3	7.54	2.26			5	2.26
10567	TABUA MADEIRA 3A QUALIDADE 2,5 X 23,0CM (1 X 9") NAO APARELHADA	MAT.	M	0.32	5.91	1.89			5		1.89
PREÇO (mão-de-obra):					5.34			5
PREÇO (material):					3.42			5
PREÇO TOTAL (unit.):					8.76			5
LS (%):0,00					0			5
BDI(%):					2.19			5
ADM (%):0,00					0			5
TOTAL TAXA:					2.19			5
PREÇO TOTAL UNIT. (c/ taxa):					10.95			5
QUANTIDADE:					18			5
PREÇO TOTAL (c/ taxa):					197.1			5
PREÇO TOTAL (c/ taxa):					5
2	EQUIPAMENTOS					6
02.01	LOCACAO MENSAL DE ANDAIME METALICO TIPO FACHADEIRO, INCLUSIVE MONTAGEM	SER.CG	M2					6			02.01	2.36	3.85
2701	MONTADOR (TUBO ACO/EQUIPAMENTOS)	M.O.	H	0.08	14.53	1.16			6	1.16
6111	SERVENTE	M.O.	H	0.16	7.54	1.2			6	1.2
20193	ANDAIME METALICO TIPO FACHADEIRO LARG=1,20M ALTURA = 2,0M	EQ.LOC	M2/MES	1.03	3.74	3.85			6		3.85
PREÇO (mão-de-obra):					2.36			6
PREÇO (material):					3.85			6
PREÇO TOTAL (unit.):					6.21			6
LS (%):0,00					0			6
BDI(%):					1.55			6
ADM (%):0,00					0			6
TOTAL TAXA:					1.55			6
PREÇO TOTAL UNIT. (c/ taxa):					7.76			6
QUANTIDADE:					54			6
PREÇO TOTAL (c/ taxa):					419.04			6
PREÇO TOTAL (c/ taxa):					6
3	FUNDAÇÃO E ESTRUTURA					7
03.01	FUNDAÇÃO E PILARES					7
03.01.01	ESTACA ESCAVADA (BROCA) Ø 200 MM - PERFURAÇÃO	SER.CG	M					7			03.01.01	10.47	0
4750	PEDREIRO	M.O.	H	0.25	10.27	2.56			7	2.56
6111	SERVENTE	M.O.	H	1.05	7.54	7.91			7	7.91
PREÇO (mão-de-obra):					10.47			7
PREÇO (material):					0			7
PREÇO TOTAL (unit.):					10.47			7
LS (%):0,00					0			7
BDI(%):					2.62			7
ADM (%):0,00					0			7
TOTAL TAXA:					2.62			7
PREÇO TOTAL UNIT. (c/ taxa):					13.09			7
QUANTIDADE:					7			7
PREÇO TOTAL (c/ taxa):					91.63			7
PREÇO TOTAL (c/ taxa):					7
03.01.02	FORMA PARA ESTRUTURAS DE CONCRETO EM CHAPA RESINADA, DE 1,10 X 2,20, E=12 MM, 03 UTILIZACOES (FABRICACAO, MONTAGEM, DESMONTAGEM ESCORAMENTO)	SER.CG	M2					8			03.01.02	11.11	16.37
1213	CARPINTEIRO DE FORMAS	M.O.	H	0.91	10.27	9.34			8	9.34
1357	CHAPA MADEIRA COMPENSADA RESINADA 2,2 X 1,1M (12MM) P/ FORMA CONCRETO	MAT.	UN	0.1742	38.21	6.65			8		6.65
2692	DESMOLDANTE PARA FORMA DE MADEIRA	MAT.	L	0.006	5.02	0.03			8		0.03
4491	PECA DE MADEIRA NATIVA / REGIONAL 7,5 X 7,5CM (3X3) NAO APARELHADA (P/FORMA)	MAT.	M	1.04	3.53	3.67			8		3.67
4506	PECA DE MADEIRANATIVA/REGIONAL 2,5 X 10CM (1X4") NAO APARELHADA (SARRAFO P/FORMA)	MAT.	M	0.55	2.19	1.2			8		1.2
5068	PREGO POLIDO COM CABECA 17 X 21	MAT.	KG	0.27	7.86	2.12			8		2.12
6117	AJUDANTE DE CARPINTEIRO	M.O.	H	0.23	7.72	1.77			8	1.77
6189	TABUA MADEIRA 2A QUALIDADE 2,5 X 30,0CM (1 X 12") NAO APARELHADA	MAT.	M	0.31	8.71	2.7			8		2.7
PREÇO (mão-de-obra):					11.11			8
PREÇO (material):					16.37			8
PREÇO TOTAL (unit.):					27.48			8
LS (%):0,00					0			8
BDI(%):					6.88			8
ADM (%):0,00					0			8
TOTAL TAXA:					6.88			8
PREÇO TOTAL UNIT. (c/ taxa):					34.36			8
QUANTIDADE:					24			8
PREÇO TOTAL (c/ taxa):					824.64			8
PREÇO TOTAL (c/ taxa):					8
03.01.03	ARMACAO ACO CA-50, DIAM. 6,3 À 16,0MM -FORNECIMENTO/ CORTE / DOBRA / COLOCAÇÃO.	SER.CG	KG					9			03.01.03	1.79	4.62
34	ACO CA-50, 10,0 MM, VERGALHAO	MAT.	KG	1	4.34	4.34			9		4.34
337	ARAME PRETO RECOZIDO, PARA ARMACAO DE FERRAGEM, N. 18, D = 1,25 MM (0,01 KGM)	MAT.	KG	0.03	9.49	0.28			9		0.28
378	ARMADOR	M.O.	H	0.1	10.27	1.02			9	1.02
6114	AJUDANTE DE ARMADOR	M.O.	H	0.1	7.72	0.77			9	0.77
PREÇO (mão-de-obra):					1.79			9
PREÇO (material):					4.62			9
PREÇO TOTAL (unit.):					6.41			9
LS (%):0,00					0			9
BDI(%):					1.6			9
ADM (%):0,00					0			9
TOTAL TAXA:					1.6			9
PREÇO TOTAL UNIT. (c/ taxa):					8.01			9
QUANTIDADE:					7022			9
PREÇO TOTAL (c/ taxa):					56246.22			9
PREÇO TOTAL (c/ taxa):					9
03.01.04	ARMACAO DE ACO CA-60 DIAM. 3,4 A 6,0MM.- FORNECIMENTO / CORTE / DOBRA / COLOCAÇÃO.	SER.CG	KG					10			03.01.04	1.77	4.48
39	ACO CA-60, 5,0 MM, VERGALHAO	MAT.	KG	1	4.3	4.3			10		4.3
337	ARAME PRETO RECOZIDO, PARA ARMACAO DE FERRAGEM, N. 18, D = 1,25 MM (0,01 KGM)	MAT.	KG	0.02	9.49	0.18			10		0.18
378	ARMADOR	M.O.	H	0.1	10.27	1.02			10	1.02
6111	SERVENTE	M.O.	H	0.1	7.54	0.75			10	0.75
PREÇO (mão-de-obra):					1.77			10
PREÇO (material):					4.48			10
PREÇO TOTAL (unit.):					6.25			10
LS (%):0,00					0			10
BDI(%):					1.56			10
ADM (%):0,00					0			10
TOTAL TAXA:					1.56			10
PREÇO TOTAL UNIT. (c/ taxa):					7.81			10
QUANTIDADE:					1003			10
PREÇO TOTAL (c/ taxa):					7833.43			10
PREÇO TOTAL (c/ taxa):					10
03.01.05	CONCRETO USINADO BOMBEADO FCK=25MPA, INCLUSIVE LANCAMENTO E ADENSAMENTO	SER.CG	M3					11			03.01.05	30.54	350.99
378	ARMADOR	M.O.	H	0.6	10.27	6.16			11	6.16
1213	CARPINTEIRO DE FORMAS	M.O.	H	0.6	10.27	6.16			11	6.16
1525	CONCRETO USINADO BOMBEAVEL COM BRITA 0 E 1, SLUMP = 100 MM +/- 20 MM, FCK = 25 MPA (INCLUI SERVICO DE BOMBEAMENTO)	MAT.	M3	1.05	333.92	350.61			11		350.61
4750	PEDREIRO	M.O.	H	0.6	10.27	6.16			11	6.16
6111	SERVENTE	M.O.	H	1.6	7.54	12.06			11	12.06
10485	VIBRADOR DE IMERSAO C/ MOTOR ELETRICO 2HP MONOFASICO QUALQUER DIAM C/ MANGOTE	EQ.LOC	H	0.3	1.27	0.38			11		0.38
PREÇO (mão-de-obra):					30.54			11
PREÇO (material):					350.99			11
PREÇO TOTAL (unit.):					381.53			11
LS (%):0,00					0			11
BDI(%):					95.61			11
ADM (%):0,00					0			11
TOTAL TAXA:					95.61			11
PREÇO TOTAL UNIT. (c/ taxa):					477.14			11
QUANTIDADE:					1.5			11
PREÇO TOTAL (c/ taxa):					715.71			11
PREÇO TOTAL (c/ taxa):					11
03.02	VIGAS (BALDRAME E CINTAMENTO)					12
03.02.01	LASTRO DE CONCRETO, PREPARO MECANICO	SER.CG	M3					12			03.02.01	111.02	156.26
4750	PEDREIRO	M.O.	H	2	10.27	20.54			12	20.54
6111	SERVENTE	M.O.	H	12	7.54	90.48			12	90.48
370	AREIA MEDIA - POSTO JAZIDA / FORNECEDOR (SEM FRETE)	MAT.	M3	0.49	46	22.54			12		22.54
643	BETONEIRA 320L DIESEL 5,5HP S/ CARREGADOR MECANICO	EQ.LOC	H	0.65	1.64	1.06			12		1.06
1379	CIMENTO PORTLAND COMPOSTO CP II- 32	MAT.	KG	150	0.53	79.5			12		79.5
4718	PEDRA BRITADA N. 2 - POSTO PEDREIRA / FORNECEDOR (SEM FRETE)	MAT.	M3	0.98	54.25	53.16			12		53.16
PREÇO (mão-de-obra):					111.02			12
PREÇO (material):					156.26			12
PREÇO TOTAL (unit.):					267.28			12
LS (%):0,00					0			12
BDI(%):					66.98			12
ADM (%):0,00					0			12
TOTAL TAXA:					66.98			12
PREÇO TOTAL UNIT. (c/ taxa):					334.26			12
QUANTIDADE:					0.7			12
PREÇO TOTAL (c/ taxa):					233.98			12
PREÇO TOTAL (c/ taxa):					12
03.02.02	FORMA PARA ESTRUTURAS DE CONCRETO EM CHAPA RESINADA, DE 1,10 X 2,20, E=12 MM, 03 UTILIZACOES (FABRICACAO, MONTAGEM, DESMONTAGEM ESCORAMENTO METÁLICO)	SER.CG	M2					13			03.02.02	11.11	44.69
1213	CARPINTEIRO DE FORMAS	M.O.	H	0.91	10.27	9.34			13	9.34
1357	CHAPA MADEIRA COMPENSADA RESINADA 2,2 X 1,1M (12MM) P/ FORMA CONCRETO	MAT.	UN	0.1742	38.21	6.65			13		6.65
2692	DESMOLDANTE PARA FORMA DE MADEIRA	MAT.	L	0.006	5.02	0.03			13		0.03
4491	PECA DE MADEIRA NATIVA / REGIONAL 7,5 X 7,5CM (3X3) NAO APARELHADA (P/FORMA)	MAT.	M	1.04	3.53	3.67			13		3.67
4506	PECA DE MADEIRANATIVA/REGIONAL 2,5 X 10CM (1X4") NAO APARELHADA (SARRAFO P/FORMA)	MAT.	M	0.55	2.19	1.2			13		1.2
5068	PREGO POLIDO COM CABECA 17 X 21	MAT.	KG	0.27	7.86	2.12			13		2.12
6117	AJUDANTE DE CARPINTEIRO	M.O.	H	0.23	7.72	1.77			13	1.77
6189	TABUA MADEIRA 2A QUALIDADE 2,5 X 30,0CM (1 X 12") NAO APARELHADA	MAT.	M	0.31	8.71	2.7			13		2.7
10749	ESCORA METALICA C/ ALTURA REGULAVEL=1,80 A 2,80M CAP CARGA = 1300KGF INCL TRIPE E FORCADO	EQ.LOC	M/MES	5.5	5.15	28.32			13		28.32
PREÇO (mão-de-obra):					11.11			13
PREÇO (material):					44.69			13
PREÇO TOTAL (unit.):					55.8			13
LS (%):0,00					0			13
BDI(%):					13.98			13
ADM (%):0,00					0			13
TOTAL TAXA:					13.98			13
PREÇO TOTAL UNIT. (c/ taxa):					69.78			13
QUANTIDADE:					37			13
PREÇO TOTAL (c/ taxa):					2581.86			13
PREÇO TOTAL (c/ taxa):					13
03.02.03	ARMACAO ACO CA-50, DIAM. 6,3 À 16,0MM -FORNECIMENTO/ CORTE / DOBRA / COLOCAÇÃO.	SER.CG	KG					14			03.02.03	1.79	4.62
34	ACO CA-50, 10,0 MM, VERGALHAO	MAT.	KG	1	4.34	4.34			14		4.34
337	ARAME PRETO RECOZIDO, PARA ARMACAO DE FERRAGEM, N. 18, D = 1,25 MM (0,01 KGM)	MAT.	KG	0.03	9.49	0.28			14		0.28
378	ARMADOR	M.O.	H	0.1	10.27	1.02			14	1.02
6114	AJUDANTE DE ARMADOR	M.O.	H	0.1	7.72	0.77			14	0.77
PREÇO (mão-de-obra):					1.79			14
PREÇO (material):					4.62			14
PREÇO TOTAL (unit.):					6.41			14
LS (%):0,00					0			14
BDI(%):					1.6			14
ADM (%):0,00					0			14
TOTAL TAXA:					1.6			14
PREÇO TOTAL UNIT. (c/ taxa):					8.01			14
QUANTIDADE:					127			14
PREÇO TOTAL (c/ taxa):					1017.27			14
PREÇO TOTAL (c/ taxa):					14
03.02.04	ARMACAO DE ACO CA-60 DIAM. 3,4 A 6,0MM.- FORNECIMENTO / CORTE / DOBRA / COLOCAÇÃO.	SER.CG	KG					15			03.02.04	1.77	4.48
39	ACO CA-60, 5,0 MM, VERGALHAO	MAT.	KG	1	4.3	4.3			15		4.3
337	ARAME PRETO RECOZIDO, PARA ARMACAO DE FERRAGEM, N. 18, D = 1,25 MM (0,01 KGM)	MAT.	KG	0.02	9.49	0.18			15		0.18
378	ARMADOR	M.O.	H	0.1	10.27	1.02			15	1.02
6111	SERVENTE	M.O.	H	0.1	7.54	0.75			15	0.75
PREÇO (mão-de-obra):					1.77			15
PREÇO (material):					4.48			15
PREÇO TOTAL (unit.):					6.25			15
LS (%):0,00					0			15
BDI(%):					1.56			15
ADM (%):0,00					0			15
TOTAL TAXA:					1.56			15
PREÇO TOTAL UNIT. (c/ taxa):					7.81			15
QUANTIDADE:					37			15
PREÇO TOTAL (c/ taxa):					288.97			15
PREÇO TOTAL (c/ taxa):					15
03.02.05	CONCRETO USINADO BOMBEADO FCK=25MPA, INCLUSIVE LANCAMENTO E ADENSAMENTO	SER.CG	M3					16			03.02.05	30.54	350.99
378	ARMADOR	M.O.	H	0.6	10.27	6.16			16	6.16
1213	CARPINTEIRO DE FORMAS	M.O.	H	0.6	10.27	6.16			16	6.16
1525	CONCRETO USINADO BOMBEAVEL COM BRITA 0 E 1, SLUMP = 100 MM +/- 20 MM, FCK = 25 MPA (INCLUI SERVICO DE BOMBEAMENTO)	MAT.	M3	1.05	333.92	350.61			16		350.61
4750	PEDREIRO	M.O.	H	0.6	10.27	6.16			16	6.16
6111	SERVENTE	M.O.	H	1.6	7.54	12.06			16	12.06
10485	VIBRADOR DE IMERSAO C/ MOTOR ELETRICO 2HP MONOFASICO QUALQUER DIAM C/ MANGOTE	EQ.LOC	H	0.3	1.27	0.38			16		0.38
PREÇO (mão-de-obra):					30.54			16
PREÇO (material):					350.99			16
PREÇO TOTAL (unit.):					381.53			16
LS (%):0,00					0			16
BDI(%):					95.61			16
ADM (%):0,00					0			16
TOTAL TAXA:					95.61			16
PREÇO TOTAL UNIT. (c/ taxa):					477.14			16
QUANTIDADE:					3			16
PREÇO TOTAL (c/ taxa):					1431.42			16
PREÇO TOTAL (c/ taxa):					16
03.02.06	ESCAVACAO MANUAL EM SOLO-PROF. ATE 1,50 M	SER.CG	M3					17			03.02.06	15.08	0
6111	SERVENTE	M.O.	H	2	7.54	15.08			17	15.08
PREÇO (mão-de-obra):					15.08			17
PREÇO (material):					0			17
PREÇO TOTAL (unit.):					15.08			17
LS (%):0,00					0			17
BDI(%):					3.77			17
ADM (%):0,00					0			17
TOTAL TAXA:					3.77			17
PREÇO TOTAL UNIT. (c/ taxa):					18.85			17
QUANTIDADE:					3.6			17
PREÇO TOTAL (c/ taxa):					67.86			17
PREÇO TOTAL (c/ taxa):					17
03.02.07	REATERRO MANUAL COM APILOAMENTO MECANICO	SER.CG	M3					18			03.02.07	3.39	0.58
1443	COMPACTADOR SOLOS C/ PLACA VIBRATÓRIA 135 A 156KG C/ MOTOR DIESEL / GASOLINA 4 A 6HP NÃO 1REVERSÍVEL TIPO DYNAPAC CM-13 OU EQUIV	EQ.LOC	H	0.2	2.93	0.58			18		0.58
6111	SERVENTE	M.O.	H	0.45	7.54	3.39			18	3.39
PREÇO (mão-de-obra):					3.39			18
PREÇO (material):					0.58			18
PREÇO TOTAL (unit.):					3.97			18
LS (%):0,00					0			18
BDI(%):					0.99			18
ADM (%):0,00					0			18
TOTAL TAXA:					0.99			18
PREÇO TOTAL UNIT. (c/ taxa):					4.96			18
QUANTIDADE:					1.7			18
PREÇO TOTAL (c/ taxa):					8.43			18
PREÇO TOTAL (c/ taxa):					18
4	ARQUITETURA					19
04.01	PISOS					19
04.01.01	SOLEIRA de granito levigado assentado com argamassa pré-fabricada (largura: 20 cm / cor: cinza andorinha)	SER.CG	M					19			04.01.01	3.18	121.67
6111	SERVENTE	M.O.	H	0.15	7.54	1.13			19	1.13
4750	PEDREIRO	M.O.	H	0.2	10.27	2.05			19	2.05
20232	SOLEIRA GRANITO 20 X 3CM	MAT.	M	1	121.59	121.59			19		121.59
1381	ARGAMASSA OU CIMENTO COLANTE EM PO PARA FIXACAO DE PECAS CERAMICAS E PORCELANATO	MAT.	KG	0.135	0.64	0.08			19		0.08
PREÇO (mão-de-obra):					3.18			19
PREÇO (material):					121.67			19
PREÇO TOTAL (unit.):					124.85			19
LS (%):0,00					0			19
BDI(%):					31.28			19
ADM (%):0,00					0			19
TOTAL TAXA:					31.28			19
PREÇO TOTAL UNIT. (c/ taxa):					156.13			19
QUANTIDADE:					1.2			19
PREÇO TOTAL (c/ taxa):					187.35			19
PREÇO TOTAL (c/ taxa):					19
04.02	VEDAÇÕES					20
04.02.01	ALVENARIA EM TIJOLO CERAMICO FURADO 10X20X20CM, 1 VEZ, ASSENTADO EM ARGAMASSA TRACO 1:2:8 (CIMENTO, CAL E AREIA), JUNTAS 12MM	SER.CG	M2					20			04.02.01	28.13	34
4750	PEDREIRO	M.O.	H	1.5	10.27	15.4			20	15.4
6111	SERVENTE	M.O.	H	1.689	7.54	12.73			20	12.73
7271	BLOCO CERÂMICO VEDAÇÃO 8 FUROS - 9 X 19 X 19 CM	MAT.	UN	46	0.56	25.76			20		25.76
370	AREIA MEDIA - POSTO JAZIDA / FORNECEDOR (SEM FRETE)	MAT.	M3	0.038304	46	1.76			20		1.76
1106	CAL HIDRATADA, DE 1A. QUALIDADE, PARA ARGAMASSA	MAT.	KG	5.733	0.6	3.43			20		3.43
1379	CIMENTO PORTLAND COMPOSTO CP II- 32	MAT.	KG	5.733	0.53	3.03			20		3.03
10532	BETONEIRA 320L ELETRICA TRIFASICA 3HP S/ CARREGADOR MECANICO	EQ.LOC	H	0.022491	0.99	0.02			20		0.02
PREÇO (mão-de-obra):					28.13			20
PREÇO (material):					34			20
PREÇO TOTAL (unit.):					62.13			20
LS (%):0,00					0			20
BDI(%):					15.56			20
ADM (%):0,00					0			20
TOTAL TAXA:					15.56			20
PREÇO TOTAL UNIT. (c/ taxa):					77.69			20
QUANTIDADE:					52			20
PREÇO TOTAL (c/ taxa):					4039.88			20
PREÇO TOTAL (c/ taxa):					20
04.03	REVESTIMENTOS					21
04.03.01	EMBOCO PAULISTA (MASSA UNICA), INCLUSIVE REQUADROS, TRACO 1:3 (CIMENTO E AREIA), ESPESSURA 2,5CM, PREPARO MECANICO	SER.CG	M2					21			04.03.01	12.1	6.41
6111	SERVENTE	M.O.	H	0.6	7.54	4.52			21	4.52
4750	PEDREIRO	M.O.	H	0.6	10.27	6.16			21	6.16
6127	AJUDANTE DE PEDREIRO	M.O.	H	0.11	7.48	0.82			21	0.82
1379	CIMENTO PORTLAND COMPOSTO CP II- 32	MAT.	KG	9.109	0.53	4.82			21		4.82
370	AREIA MEDIA - POSTO JAZIDA / FORNECEDOR (SEM FRETE)	MAT.	M3	0.0335	46	1.54			21		1.54
10532	BETONEIRA 320L ELETRICA TRIFASICA 3HP S/ CARREGADOR MECANICO	EQ.LOC	H	0.0485	0.99	0.04			21		0.04
4243	OPERADOR DE BETONEIRA ( CAMINHÃO)	M.O.	H	0.0485	12.42	0.6			21	0.6
2705	ENERGIA ELETRICA ATE 2000 KWH INDUSTRIAL, SEM DEMANDA	MAT.	KW/H	0.0522	0.36	0.01			21		0.01
PREÇO (mão-de-obra):					12.1			21
PREÇO (material):					6.41			21
PREÇO TOTAL (unit.):					18.51			21
LS (%):0,00					0			21
BDI(%):					4.63			21
ADM (%):0,00					0			21
TOTAL TAXA:					4.63			21
PREÇO TOTAL UNIT. (c/ taxa):					23.14			21
QUANTIDADE:					116			21
PREÇO TOTAL (c/ taxa):					2684.24			21
PREÇO TOTAL (c/ taxa):					21
04.03.02	CHAPISCO EM PAREDES TRACO 1:3 (CIMENTO E AREIA), ESPESSURA 0,5CM, PREPARO MECANICO	SER.CG	M2					22			04.03.02	2	1.47
4750	PEDREIRO	M.O.	H	0.1	10.27	1.02			22	1.02
6111	SERVENTE	M.O.	H	0.13	7.54	0.98			22	0.98
367	AREIA GROSSA	MAT.	M3	0.006485	34	0.22			22		0.22
1379	CIMENTO PORTLAND COMPOSTO CP II- 32	MAT.	KG	2.365	0.53	1.25			22		1.25
10532	BETONEIRA 320L ELETRICA TRIFASICA 3HP S/ CARREGADOR MECANICO	EQ.LOC	H	0.00357	0.99	0			22		0
PREÇO (mão-de-obra):					2			22
PREÇO (material):					1.47			22
PREÇO TOTAL (unit.):					3.47			22
LS (%):0,00					0			22
BDI(%):					0.86			22
ADM (%):0,00					0			22
TOTAL TAXA:					0.86			22
PREÇO TOTAL UNIT. (c/ taxa):					4.33			22
QUANTIDADE:					116			22
PREÇO TOTAL (c/ taxa):					502.28			22
PREÇO TOTAL (c/ taxa):					22
04.03.03	PINGADEIRA - CHAPIM de concreto pré-moldado	SER.CG	M					23			04.03.03	9.46	25.13
07712.3.2.3.2	CHAPIM DE CONCRETO PRÉ-MOLDADO	MAT.	M	1	22.5833333333333	22.58			23		22.58
4750	PEDREIRO	M.O.	H	0.5	10.27	5.13			23	5.13
6111	SERVENTE	M.O.	H	0.5	7.54	3.77			23	3.77
6127	AJUDANTE DE PEDREIRO	M.O.	H	0.044	7.48	0.32			23	0.32
1379	CIMENTO PORTLAND COMPOSTO CP II- 32	MAT.	KG	3.6436	0.53	1.93			23		1.93
370	AREIA MEDIA - POSTO JAZIDA / FORNECEDOR (SEM FRETE)	MAT.	M3	0.0134	46	0.61			23		0.61
10532	BETONEIRA 320L ELETRICA TRIFASICA 3HP S/ CARREGADOR MECANICO	EQ.LOC	H	0.0194	0.99	0.01			23		0.01
4243	OPERADOR DE BETONEIRA ( CAMINHÃO)	M.O.	H	0.0194	12.42	0.24			23	0.24
2705	ENERGIA ELETRICA ATE 2000 KWH INDUSTRIAL, SEM DEMANDA	MAT.	KW/H	0.02088	0.36	0			23		0
PREÇO (mão-de-obra):					9.46			23
PREÇO (material):					25.13			23
PREÇO TOTAL (unit.):					34.59			23
LS (%):0,00					0			23
BDI(%):					8.66			23
ADM (%):0,00					0			23
TOTAL TAXA:					8.66			23
PREÇO TOTAL UNIT. (c/ taxa):					43.25			23
QUANTIDADE:					18			23
PREÇO TOTAL (c/ taxa):					778.5			23
PREÇO TOTAL (c/ taxa):					23
04.04	ESQUADRIAS					24
04.04.01	PORTA de abrir dupla em chapa metálica, colocação, acabamento e ferragens (dimensões: 120 x 320 cm)	SER.CG	UN					24			04.04.01	35.14	3868.18
08210.3.9.15.1	PORTA EM CHAPA METÁLICA LISA, COM BATENTES / MARCOS E DOBRADIÇAS (TIPO: ABRIR)	MAT.	UN	3.84	1002.65104166667	3850.18			24		3850.18
4750	PEDREIRO	M.O.	H	1.75	10.27	17.97			24	17.97
6111	SERVENTE	M.O.	H	1.75	7.54	13.19			24	13.19
6127	AJUDANTE DE PEDREIRO	M.O.	H	0.308	7.48	2.3			24	2.3
1379	CIMENTO PORTLAND COMPOSTO CP II- 32	MAT.	KG	25.5052	0.53	13.51			24		13.51
370	AREIA MEDIA - POSTO JAZIDA / FORNECEDOR (SEM FRETE)	MAT.	M3	0.0938	46	4.31			24		4.31
10532	BETONEIRA 320L ELETRICA TRIFASICA 3HP S/ CARREGADOR MECANICO	EQ.LOC	H	0.1358	0.99	0.13			24		0.13
4243	OPERADOR DE BETONEIRA ( CAMINHÃO)	M.O.	H	0.1358	12.42	1.68			24	1.68
2705	ENERGIA ELETRICA ATE 2000 KWH INDUSTRIAL, SEM DEMANDA	MAT.	KW/H	0.14616	0.36	0.05			24		0.05
PREÇO (mão-de-obra):					35.14			24
PREÇO (material):					3868.18			24
PREÇO TOTAL (unit.):					3903.32			24
LS (%):0,00					0			24
BDI(%):					978.17			24
ADM (%):0,00					0			24
TOTAL TAXA:					978.17			24
PREÇO TOTAL UNIT. (c/ taxa):					4881.49			24
QUANTIDADE:					1			24
PREÇO TOTAL (c/ taxa):					4881.49			24
PREÇO TOTAL (c/ taxa):					24
04.04.02	PUXADOR EM AÇO INOX QUADRADO 3X3CM, POR 80CM DE COMPRIMENTO - INTERNO E EXTERNO	SER.CG	UN					25			04.04.02	7.11	278.14
08810.3.6.2.1	PUXADOR PARA PORTA DE VIDRO (QUANTIDADE: 2 UNIDADES / REF.: MODELO RETO-100-D-E, ALEZZIA OU EQUIVALENTE)	MAT.	CJ	1	278.145	278.14			25		278.14
4750	PEDREIRO	M.O.	H	0.4	10.27	4.1			25	4.1
6111	SERVENTE	M.O.	H	0.4	7.54	3.01			25	3.01
PREÇO (mão-de-obra):					7.11			25
PREÇO (material):					278.14			25
PREÇO TOTAL (unit.):					285.25			25
LS (%):0,00					0			25
BDI(%):					71.48			25
ADM (%):0,00					0			25
TOTAL TAXA:					71.48			25
PREÇO TOTAL UNIT. (c/ taxa):					356.73			25
QUANTIDADE:					1			25
PREÇO TOTAL (c/ taxa):					356.73			25
PREÇO TOTAL (c/ taxa):					25
04.04.03	FECHADURA ELÉTRICA DUPLA REFORÇADA - INOX	SER.CG	UN					26			04.04.03	24.42	214.63
ORC.HDL.01	FECHADURA ELÉTRICA DUPLA REFORÇADA INOX - PROTECTION - HDL OU EQUIVALENTE	MAT.	UN	1	200.73	200.73			26		200.73
6110	SERRALHEIRO	M.O.	H	1	9.71	9.71			26	9.71
252	AUXILIAR DE SERRALHEIRO	M.O.	H	1	7.29	7.29			26	7.29
2436	ELETRICISTA OU OFICIAL ELETRICISTA	M.O.	H	0.4	10.27	4.1			26	4.1
247	AUXILIAR DE ELETRICISTA	M.O.	H	0.4	8.32	3.32			26	3.32
21149.1	DIVERSOS PARA SOLDA	MAT.	UN	2	6.95	13.9			26		13.9
PREÇO (mão-de-obra):					24.42			26
PREÇO (material):					214.63			26
PREÇO TOTAL (unit.):					239.05			26
LS (%):0,00					0			26
BDI(%):					59.9			26
ADM (%):0,00					0			26
TOTAL TAXA:					59.9			26
PREÇO TOTAL UNIT. (c/ taxa):					298.95			26
QUANTIDADE:					1			26
PREÇO TOTAL (c/ taxa):					298.95			26
PREÇO TOTAL (c/ taxa):					26
04.04.04	VÍDEO PORTEIRO COLORIDO COM MONOFONE, BIVOLT AUTOMÁTICO 127V / 220V	SER.CG	UN					27			04.04.04	18.59	840.67
ORC.HDL.02	VIDEO PORTEIRO COLORIDO C/ MONOFONE - HDL OU EQUIVALENTE	MAT.	UN	1	840.67	840.67			27		840.67
2436	ELETRICISTA OU OFICIAL ELETRICISTA	M.O.	H	1	10.27	10.27			27	10.27
247	AUXILIAR DE ELETRICISTA	M.O.	H	1	8.32	8.32			27	8.32
PREÇO (mão-de-obra):					18.59			27
PREÇO (material):					840.67			27
PREÇO TOTAL (unit.):					859.26			27
LS (%):0,00					0			27
BDI(%):					215.33			27
ADM (%):0,00					0			27
TOTAL TAXA:					215.33			27
PREÇO TOTAL UNIT. (c/ taxa):					1074.59			27
QUANTIDADE:					1			27
PREÇO TOTAL (c/ taxa):					1074.59			27
PREÇO TOTAL (c/ taxa):					27
04.05	PINTURAS					28
04.05.01	PINTURA ESMALTE ACETINADO, COR BRANCA, DUAS DEMAOS, PARA FERRO	SER.CG	M2					28			04.05.01	8.9	12.37
3768	LIXA P/ FERRO	MAT.	UN	0.6	2.75	1.65			28		1.65
4783	PINTOR	M.O.	H	0.5	10.27	5.13			28	5.13
5318	SOLVENTE DILUENTE A BASE DE AGUARRAS	MAT.	L	0.07	8.14	0.56			28		0.56
7307	FUNDO ANTICORROSIVO TIPO ZARCAO OU EQUIV	MAT.	L	0.24	19.6	4.7			28		4.7
7288	TINTA ESMALTE SINTETICO ACETINADO	MAT.	L	0.24	22.79	5.46			28		5.46
6115	AJUDANTE	M.O.	H	0.5	7.54	3.77			28	3.77
PREÇO (mão-de-obra):					8.9			28
PREÇO (material):					12.37			28
PREÇO TOTAL (unit.):					21.27			28
LS (%):0,00					0			28
BDI(%):					5.33			28
ADM (%):0,00					0			28
TOTAL TAXA:					5.33			28
PREÇO TOTAL UNIT. (c/ taxa):					26.6			28
QUANTIDADE:					9.5			28
PREÇO TOTAL (c/ taxa):					252.7			28
PREÇO TOTAL (c/ taxa):					28
04.05.02	PINTURA LATEX ACRILICA AMBIENTES EXTERNOS (acabamento: fosco / cor: branco neve / três demãos)	SER.CG	M2					29			04.05.02	9.03	5.51
6115	AJUDANTE	M.O.	H	0.45	7.54	3.39			29	3.39
4783	PINTOR	M.O.	H	0.55	10.27	5.64			29	5.64
7356	TINTA LATEX ACRILICA	MAT.	L	0.32	16.23	5.19			29		5.19
3767	LIXA P/ PAREDE OU MADEIRA	MAT.	UN	0.5	0.65	0.32			29		0.32
PREÇO (mão-de-obra):					9.03			29
PREÇO (material):					5.51			29
PREÇO TOTAL (unit.):					14.54			29
LS (%):0,00					0			29
BDI(%):					3.64			29
ADM (%):0,00					0			29
TOTAL TAXA:					3.64			29
PREÇO TOTAL UNIT. (c/ taxa):					18.18			29
QUANTIDADE:					3.5			29
PREÇO TOTAL (c/ taxa):					63.63			29
PREÇO TOTAL (c/ taxa):					29
04.05.03	EMASSAMENTO COM MASSA ACRILICA PARA PAREDE, DUAS DEMAOS	SER.CG	M2					30			04.05.03	6.92	6.33
6115	AJUDANTE	M.O.	H	0.32	7.54	2.41			30	2.41
4783	PINTOR	M.O.	H	0.44	10.27	4.51			30	4.51
3767	LIXA P/ PAREDE OU MADEIRA	MAT.	UN	0.5	0.65	0.32			30		0.32
4056	MASSA ACRILICA P/ PAREDES INTERIOR/EXTERIOR	MAT.	GL	0.2	30.05	6.01			30		6.01
PREÇO (mão-de-obra):					6.92			30
PREÇO (material):					6.33			30
PREÇO TOTAL (unit.):					13.25			30
LS (%):0,00					0			30
BDI(%):					3.32			30
ADM (%):0,00					0			30
TOTAL TAXA:					3.32			30
PREÇO TOTAL UNIT. (c/ taxa):					16.57			30
QUANTIDADE:					3.5			30
PREÇO TOTAL (c/ taxa):					57.99			30
PREÇO TOTAL (c/ taxa):					30
04.05.04	IMPERMEABILIZANTE ELÁSTICO DE BASE ACRÍLICA - VEDAPREN BRANCO, VIAFLEX BRANCO OU EQUIVALENTE, DUAS DEMÃOS	SER.CG	M2					31			04.05.04	9.03	1.04
6115	AJUDANTE	M.O.	H	0.45	7.54	3.39			31	3.39
4783	PINTOR	M.O.	H	0.55	10.27	5.64			31	5.64
ORC.IMPERCIA.01	IMPERMEABILIZANTE ELÁSTICO DE BASE ACRÍLICA - VEDAPREN BRANCO	MAT.	KG	1.8	0.582657777777778	1.04			31		1.04
PREÇO (mão-de-obra):					9.03			31
PREÇO (material):					1.04			31
PREÇO TOTAL (unit.):					10.07			31
LS (%):0,00					0			31
BDI(%):					2.52			31
ADM (%):0,00					0			31
TOTAL TAXA:					2.52			31
PREÇO TOTAL UNIT. (c/ taxa):					12.59			31
QUANTIDADE:					116			31
PREÇO TOTAL (c/ taxa):					1460.44			31
PREÇO TOTAL (c/ taxa):					31
04.05.05	TEXTURA ACRÍLICA BRANCA - GRAFIATO	SER.CG	M2					32			04.05.05	9.03	13.39
6115	AJUDANTE	M.O.	H	0.45	7.54	3.39			32	3.39
4783	PINTOR	M.O.	H	0.55	10.27	5.64			32	5.64
ORC.C&C.01	TEXTURA ACRILICA BRANCA 18 LITROS - CORAL OU EQUIVALENTE	MAT.	L	3	4.46622222222222	13.39			32		13.39
PREÇO (mão-de-obra):					9.03			32
PREÇO (material):					13.39			32
PREÇO TOTAL (unit.):					22.42			32
LS (%):0,00					0			32
BDI(%):					5.61			32
ADM (%):0,00					0			32
TOTAL TAXA:					5.61			32
PREÇO TOTAL UNIT. (c/ taxa):					28.03			32
QUANTIDADE:					116			32
PREÇO TOTAL (c/ taxa):					3251.48			32
PREÇO TOTAL (c/ taxa):					32
04.06	IDENTIFICAÇÃO					33
04.06.01	REAPLICAÇÃO DO BRASÃO E DAS LETRAS NO MURO, incluindo material de fixação, CONFORME PROJETO	SER.CG	M2					33			04.06.01	71.24	0
6115	AJUDANTE	M.O.	H	4	7.54	30.16			33	30.16
4783	PINTOR	M.O.	H	4	10.27	41.08			33	41.08
ORC.01.01	DIVERSOS PARA FIXAÇÃO DE PLACA DE IDENTIFICAÇÃO	MAT.	CJ	80	0	0			33		0
PREÇO (mão-de-obra):					71.24			33
PREÇO (material):					0			33
PREÇO TOTAL (unit.):					71.24			33
LS (%):0,00					0			33
BDI(%):					17.85			33
ADM (%):0,00					0			33
TOTAL TAXA:					17.85			33
PREÇO TOTAL UNIT. (c/ taxa):					89.09			33
QUANTIDADE:					1			33
PREÇO TOTAL (c/ taxa):					89.09			33
PREÇO TOTAL (c/ taxa):					33
04.07	PAISAGISMO					34
04.07.01	PLANTIO DE GRAMA São Carlos em placas de 40 x 40 cm	SER.CG	M2					34			04.07.01	1.22	6.89
24.001.000006.MAT	ADUBO MINERAL NPK COM FORMULAÇÃO 10 - 10 - 10	MAT.	KG	0.1	1.38	0.13			34		0.13
24.001.000075.MAT	FOSFATO DE ROCHAS	MAT.	KG	0.1	1.3125	0.13			34		0.13
3323	GRAMA SAO CARLOS OU CURITIBANA	MAT.	M2	1	5.56	5.56			34		5.56
25964	JARDINEIRO	M.O.	H	0.08	7.79	0.62			34	0.62
6111	SERVENTE	M.O.	H	0.08	7.54	0.6			34	0.6
25963	CALCARIO DOLOMITICO A - POSTO PEDREIRA / FORNECEDOR (SEM FRETE)	MAT.	KG	0.15	0.07	0.01			34		0.01
159	ADUBO ORGANICO BOVINO	MAT.	M3	0.005	212.8	1.06			34		1.06
PREÇO (mão-de-obra):					1.22			34
PREÇO (material):					6.89			34
PREÇO TOTAL (unit.):					8.11			34
LS (%):0,00					0			34
BDI(%):					2.03			34
ADM (%):0,00					0			34
TOTAL TAXA:					2.03			34
PREÇO TOTAL UNIT. (c/ taxa):					10.14			34
QUANTIDADE:					18			34
PREÇO TOTAL (c/ taxa):					182.52			34
PREÇO TOTAL (c/ taxa):					34
5	INSTALAÇÕES					35
05.01	DRENAGEM					35
05.01.01	TUBO PVC ESGOTO PREDIAL DN 75MM, INCLUSIVE CONEXOES - FORNECIMENTO E INSTALACAO	SER.CG	M					35			05.01.01	19.51	10.63
2696	ENCANADOR OU BOMBEIRO HIDRAULICO	M.O.	H	1.05	10.27	10.78			35	10.78
6116	AJUDANTE DE ENCANADOR	M.O.	H	1.05	8.32	8.73			35	8.73
122	ADESIVO PVC FRASCO C/ 850G	MAT.	UN	0.0057	36.49	0.2			35		0.2
20083	SOLUCAO LIMPADORA FRASCO PLASTICO C/ 1000CM3	MAT.	UN	0.0087	31.69	0.27			35		0.27
9837	TUBO PVC P/ ESG PREDIAL DN 75MM	MAT.	M	1.4	7.26	10.16			35		10.16
PREÇO (mão-de-obra):					19.51			35
PREÇO (material):					10.63			35
PREÇO TOTAL (unit.):					30.14			35
LS (%):0,00					0			35
BDI(%):					7.55			35
ADM (%):0,00					0			35
TOTAL TAXA:					7.55			35
PREÇO TOTAL UNIT. (c/ taxa):					37.69			35
QUANTIDADE:					3			35
PREÇO TOTAL (c/ taxa):					113.07			35
PREÇO TOTAL (c/ taxa):					35
05.02	INFRAESTRUTURA PARA CONTROLE DE ACESSO					36
05.02.01	CAIXA DE PASSAGEM de alumínio 15 x 15 CM, com tampa	SER.CG	UN					36			05.02.01	9.24	35.3
ORC.LE.01	CAIXA DE PASSAGEM DE ALUMÍNIO 15 X 15CM, COM TAMPA, TRAMONTINA OU EQUIVALENTE	MAT.	UN	1	31.3475	31.34			36		31.34
851	BUCHA E ARRUELA ALUMINIO FUNDIDO P/ ELETRODUTO 20MM (3/4")	MAT.	CJ	4	0.99	3.96			36		3.96
6113	AJUDANTE DE ELETRICISTA	M.O.	H	0.5	8.22	4.11			36	4.11
2436	ELETRICISTA OU OFICIAL ELETRICISTA	M.O.	H	0.5	10.27	5.13			36	5.13
PREÇO (mão-de-obra):					9.24			36
PREÇO (material):					35.3			36
PREÇO TOTAL (unit.):					44.54			36
LS (%):0,00					0			36
BDI(%):					11.16			36
ADM (%):0,00					0			36
TOTAL TAXA:					11.16			36
PREÇO TOTAL UNIT. (c/ taxa):					55.7			36
QUANTIDADE:					3			36
PREÇO TOTAL (c/ taxa):					167.1			36
PREÇO TOTAL (c/ taxa):					36
05.02.02	CAIXA DE PASSAGEM 4X4" EM FERRO GALVANIZADO	SER.CG	UN					37			05.02.02	2.78	5.55
247	AUXILIAR DE ELETRICISTA	M.O.	H	0.15	8.32	1.24			37	1.24
2436	ELETRICISTA OU OFICIAL ELETRICISTA	M.O.	H	0.15	10.27	1.54			37	1.54
851	BUCHA E ARRUELA ALUMINIO FUNDIDO P/ ELETRODUTO 20MM (3/4")	MAT.	CJ	4	0.99	3.96			37		3.96
2557	CAIXA DE PASSAGEM 4" X 4" EM FERRO GALV"	MAT.	UN	1	1.59	1.59			37		1.59
PREÇO (mão-de-obra):					2.78			37
PREÇO (material):					5.55			37
PREÇO TOTAL (unit.):					8.33			37
LS (%):0,00					0			37
BDI(%):					2.08			37
ADM (%):0,00					0			37
TOTAL TAXA:					2.08			37
PREÇO TOTAL UNIT. (c/ taxa):					10.41			37
QUANTIDADE:					3			37
PREÇO TOTAL (c/ taxa):					31.23			37
PREÇO TOTAL (c/ taxa):					37
05.02.03	ELETRODUTO DE PVC ROSCÁVEL 3/4" (19MM), INCLUSIVE CONEXOES - FORNECIMENTO E INSTALACAO	SER.CG	M					38			05.02.03	9.24	2.4
2674	ELETRODUTO DE PVC ROSCÁVEL DE 3/4" (19 MM), COM LUVA E CONEXÕES	MAT.	M	1.1	2.19	2.4			38		2.4
6113	AJUDANTE DE ELETRICISTA	M.O.	H	0.5	8.22	4.11			38	4.11
2436	ELETRICISTA OU OFICIAL ELETRICISTA	M.O.	H	0.5	10.27	5.13			38	5.13
PREÇO (mão-de-obra):					9.24			38
PREÇO (material):					2.4			38
PREÇO TOTAL (unit.):					11.64			38
LS (%):0,00					0			38
BDI(%):					2.91			38
ADM (%):0,00					0			38
TOTAL TAXA:					2.91			38
PREÇO TOTAL UNIT. (c/ taxa):					14.55			38
QUANTIDADE:					50			38
PREÇO TOTAL (c/ taxa):					727.5			38
PREÇO TOTAL (c/ taxa):					38
05.02.04	SUPORTE para eletrodutos (tipo "D") - Ø 3/4 " a 1 1/2 "	SER.CG	UN					39			05.02.04	6.22	7.31
13105.3.3.96	CHUMBADOR COM ROSCA INTERNA COMPLETO Ø 1/4 " X 50 MM	MAT.	CJ	1	1.64	1.64			39		1.64
16115.3.2.74	ARRUELA LISA DE Ø 1/4 " - GALVANIZADA	MAT.	UN	3	0.32	0.96			39		0.96
4750	PEDREIRO	M.O.	H	0.35	10.27	3.59			39	3.59
6111	SERVENTE	M.O.	H	0.35	7.54	2.63			39	2.63
14148	PORCA ZINCADA SEXTAVADA ALTA 1/4"	MAT.	UN	3	1.14	3.42			39		3.42
394	ABRACADEIRA TIPO D 1 1/2" C/ PARAFUSO"	MAT.	UN	1	1.29	1.29			39		1.29
PREÇO (mão-de-obra):					6.22			39
PREÇO (material):					7.31			39
PREÇO TOTAL (unit.):					13.53			39
LS (%):0,00					0			39
BDI(%):					3.39			39
ADM (%):0,00					0			39
TOTAL TAXA:					3.39			39
PREÇO TOTAL UNIT. (c/ taxa):					16.92			39
QUANTIDADE:					20			39
PREÇO TOTAL (c/ taxa):					338.4			39
PREÇO TOTAL (c/ taxa):					39
05.02.05	CABO tipo RG-6 PARA SINAL DO VÍDEO PORTEIRO	SER.CG	M					40			05.02.05	2.77	2.17
16120.3.67.2.1	CABO RG-6	MAT.	M	1.1	1.975	2.17			40		2.17
6113	AJUDANTE DE ELETRICISTA	M.O.	H	0.15	8.22	1.23			40	1.23
2436	ELETRICISTA OU OFICIAL ELETRICISTA	M.O.	H	0.15	10.27	1.54			40	1.54
PREÇO (mão-de-obra):					2.77			40
PREÇO (material):					2.17			40
PREÇO TOTAL (unit.):					4.94			40
LS (%):0,00					0			40
BDI(%):					1.23			40
ADM (%):0,00					0			40
TOTAL TAXA:					1.23			40
PREÇO TOTAL UNIT. (c/ taxa):					6.17			40
QUANTIDADE:					25			40
PREÇO TOTAL (c/ taxa):					154.25			40
PREÇO TOTAL (c/ taxa):					40
05.02.06	CABO PP trançado flexível (seção: 1,00 mm² / cores: preto/branco)	SER.CG	M					40			05.02.06	3.31	0
6113	AJUDANTE DE ELETRICISTA	M.O.	H	0.18	8.22	1.47			40	1.47
2436	ELETRICISTA OU OFICIAL ELETRICISTA	M.O.	H	0.18	10.27	1.84			40	1.84
6.6.14	CABO PP FLEXÍVEL 2 X 1,0 MM² (PRETO/BRANCO)	MAT.	M	1.1	0	0			40		0
PREÇO (mão-de-obra):					3.31			40
PREÇO (material):					0			40
PREÇO TOTAL (unit.):					3.31			40
LS (%):0,00					0			40
BDI(%):					0.82			40
ADM (%):0,00					0			40
TOTAL TAXA:					0.82			40
PREÇO TOTAL UNIT. (c/ taxa):					4.13			40
QUANTIDADE:					50			40
PREÇO TOTAL (c/ taxa):					206.5			40
PREÇO TOTAL (c/ taxa):					40
05.02.07	REINSTALAÇÃO DE CERCA ELÉTRICA COM APROVEITAMENTO	SER.CG	M					41			05.02.07	3.31	0.51
6113	AJUDANTE DE ELETRICISTA	M.O.	H	0.18	8.22	1.47			41	1.47
2436	ELETRICISTA OU OFICIAL ELETRICISTA	M.O.	H	0.18	10.27	1.84			41	1.84
4381	PARAFUSO ROSCA SOBERBA ACO ZINC CABECA CHATA FENDA SIMPLES 8 X 100MM	MAT.	UN	1.1	0.47	0.51			41		0.51
PREÇO (mão-de-obra):					3.31			41
PREÇO (material):					0.51			41
PREÇO TOTAL (unit.):					3.82			41
LS (%):0,00					0			41
BDI(%):					0.95			41
ADM (%):0,00					0			41
TOTAL TAXA:					0.95			41
PREÇO TOTAL UNIT. (c/ taxa):					4.77			41
QUANTIDADE:					18			41
PREÇO TOTAL (c/ taxa):					85.86			41
PREÇO TOTAL (c/ taxa):					41
6	LIMPEZA					42
06.01	LIMPEZA permanente da obra	SER.CG	MES					42			06.01	716.3	0
6111	SERVENTE	M.O.	H	95	7.54	716.3			42	716.3
PREÇO (mão-de-obra):					716.3			42
PREÇO (material):					0			42
PREÇO TOTAL (unit.):					716.3			42
LS (%):0,00					0			42
BDI(%):					179.5			42
ADM (%):0,00					0			42
TOTAL TAXA:					179.5			42
PREÇO TOTAL UNIT. (c/ taxa):					895.8			42
QUANTIDADE:					2			42
PREÇO TOTAL (c/ taxa):					1791.6			42
PREÇO TOTAL (c/ taxa):					42
7	ADMINISTRAÇÃO					43
07.01	ADMINISTRAÇÃO LOCAL	SER.CG	%					43			07.01	0	0
01270.0.70.2	CAFÉ DA MANHÃ / ALMOÇO	MAT.	UN	1.19	0	0			43		0
01270.0.70.3	VALE TRANSPORTE	MAT.	UN	1.19	0	0			43		0
01270.0.70.1	EQUIPAMENTO DE PROTEÇÃO INDIVIDUAL	MAT.	UN	0.07	0	0			43		0
2706	ENGENHEIRO OU ARQUITETO AUXILIAR/JUNIOR - DE OBRA (ENCARGOS SOCIAIS DE MENSALISTA)	M.O.	H	0.07	0	0			43	0
PREÇO (mão-de-obra):					0			43
PREÇO (material):					0			43
PREÇO TOTAL (unit.):					0			43
LS (%):0,00					0			43
BDI(%):					0			43
ADM (%):0,00					0			43
TOTAL TAXA:					0			43
PREÇO TOTAL UNIT. (c/ taxa):					0			43
QUANTIDADE:					100			43
PREÇO TOTAL (c/ taxa):					0			43
				43

## 'file:///C:/Users/hgpereira/Documents/GroupWise/PRM-Ponta%20Por%C3%A3-MS_AGO2015.ods'#Insumos
6115	AJUDANTE	M.O.	H	7.54
6114	AJUDANTE DE ARMADOR	M.O.	H	7.72
6117	AJUDANTE DE CARPINTEIRO	M.O.	H	7.72
6113	AJUDANTE DE ELETRICISTA	M.O.	H	8.22
6116	AJUDANTE DE ENCANADOR	M.O.	H	8.32
248	AJUDANTE DE OPERACAO EM GERAL	M.O.	H	8.22
6127	AJUDANTE DE PEDREIRO	M.O.	H	7.48
6122	APONTADOR OU APROPRIADOR (ENCARGOS SOCIAIS DE MENSALISTA)	M.O.	H	6.69
378	ARMADOR	M.O.	H	10.27
247	AUXILIAR DE ELETRICISTA	M.O.	H	8.32
532	AUXILIAR DE ENGENHARIA (ENCARGOS SOCIAIS DE MENSALISTA)	M.O.	H	19.02
245	AUXILIAR DE LABORATORIO	M.O.	H	8.49
252	AUXILIAR DE SERRALHEIRO	M.O.	H	7.29
4759	CALCETEIRO (QUE TRABALHA C/PAVIMENTACAO DE BLOKRET)	M.O.	H	9.46
1214	CARPINTEIRO DE ESQUADRIA	M.O.	H	10.14
1213	CARPINTEIRO DE FORMAS	M.O.	H	10.27
2436	ELETRICISTA OU OFICIAL ELETRICISTA	M.O.	H	10.27
2696	ENCANADOR OU BOMBEIRO HIDRAULICO	M.O.	H	10.27
2706	ENGENHEIRO OU ARQUITETO AUXILIAR/JUNIOR - DE OBRA (ENCARGOS SOCIAIS DE MENSALISTA)	M.O.	H	58.91
25964	JARDINEIRO	M.O.	H	7.79
05060.3.25.2	MÃO DE OBRA PARA MEDIÇÃO E COLAGEM DE VIDROS COM SILICONE ESTRUTURAL DA DOW CORNING	M.O.	M2
05060.3.25.1	MÃO DE OBRA PARA MONTAGEM E INSTALAÇÃO DE PERFIS	M.O.	M2
4755	MARMORISTA/GRANITEIRO	M.O.	H	9.67
4069	MESTRE DE OBRAS (ENCARGOS SOCIAIS DE MENSALISTA)	M.O.	H	18.15
2700	MONTADOR	M.O.	H	14.53
2701	MONTADOR (TUBO ACO/EQUIPAMENTOS)	M.O.	H	14.53
2437	MONTADOR ELETROMECANICO	M.O.	H	14.03
4093	MOTORISTA DE CAMINHAO	M.O.	H	11.74
10512	MOTORISTA DE CAMINHAO - PISO MENSAL (ENCARGO SOCIAL MENSALISTA)	M.O.	MES	1427.91
4243	OPERADOR DE BETONEIRA ( CAMINHÃO)	M.O.	H	12.42
4230	OPERADOR DE MAQUINAS E EQUIPAMENTOS	M.O.	H	11.61
4239	OPERADOR DE MOTONIVELADORA	M.O.	H	18.19
4238	OPERADOR DE ROLO COMPACTADOR	M.O.	H	11.22
4750	PEDREIRO	M.O.	H	10.27
4783	PINTOR	M.O.	H	10.27
6110	SERRALHEIRO	M.O.	H	9.71
6111	SERVENTE	M.O.	H	7.54
6160	SOLDADOR	M.O.	H	10.08
7153	TECNICO DE LABORATORIO	M.O.	H	16.89
12869	TELHADISTA	M.O.	H	8.88
4237	TRATORISTA	M.O.	H	12.25
10508	VIGIA NOTURNO (ENCARGOS SOCIAIS DE MENSALISTA)	M.O.	H	8.55
14210.1.1.1.1	SERVIÇO PARA MONTAGEM E INSTALAÇÃO DE ELEVADOR DE OBRA , SISTEMA DE PINHÃO	EMPRE	UN
14210.1.2.1.1	SERVIÇO PARA DESMONTAGEM DE ELEVADOR DE OBRA , SISTEMA PINHÃO	EMPRE	UN
719	MOTOBOMBA CENTRIFUGA BOCAIS 1 1/2" X 1" A GASOLINA 3,5CV MARC A BRANCO MOD. 715 HM/Q = 6M/16,8M3/H A 38M/6,6M 3/H**CAIXA**"	EQ.AQ.	UN	1952.16
1152	CAMINHAO PIPA 6.000L TOCO FORD F-12000 POTENCIA 162CV - PBT=11800KG - CARGA UTIL + TANQUE = 7480KG - DIST ENTRE EIXOS 4928MM - INCL TANQUE DE ACO P/ TRANSP DE AGUA	EQ.AQ.	UN	190343.31
4090	MOTONIVELADORA CATERPILLAR 120-H 140HP PESO OPERACIONAL 12,5T**CAIXA**	EQ.AQ.	UN	505000
6046	RETROESCAVADEIRA SOBRE RODAS, TRAÇÃO 4X4, POTÊNCIA MÍN. 70HP, CAÇAMBA CAP. MIN. 0,7M3, PESO OPERACIONAL MIN. 6500 KG, PROFUNDIDADE DE ESCAVAÇÃO SUPERIOR A 4,00M.	EQ.AQ.	UN	216500
10712	GUINDAUTO HIDRAULICO MADAL MD-6501, CARGA MAX 3,25T (A 2M) E 1,62T (A 4M), ALTURA MAX = 6,6M, P/ MONTAGEM SOBRE CHASSIS DE CAMINHAO**CAIXA**	EQ.AQ.	UN	46068.75
13603	TRATOR DE PNEUS CBT MOD. 2105 POT. * 110 A 126 HP ***CAIXA**	EQ.AQ.	UN
13891	BETONEIRA 320 LITROS, SEM CARREGADOR, MOTOR A GASOLINA	EQ.AQ.	UN	4173.28
14489	ROLO COMPACTADOR VIBRATÓRIO PÉ DE CARNEIRO, MULLER, MODELO VAP-70P, POTÊNCIA 150HP - PESO OPERACIONAL 9,8T - IMPACTO DINÂMICO 31,75T	EQ.AQ.	UN	310443.49
00002628.14	TRANSFORMADOR A SECO DE 300 KVA	EQ.AQ.	UN
00002628.8	GRUPO MOTOR GERADOR DE 360 KVA / 288 KW (STAND-BY), COMPLETO COM QUADRO DE TRANSFERÊNCIA AUTOMÁTICA (QTA), ESCAPAMENTO SILENCIOSO HOSPITALAR 29 DB (A), ATENUADORES DE RUÍDOS, RESERVATÓRIO DE BASE 400 L	EQ.AQ.	UN
14200.6.4.4.1	ELEVADOR SOCIAL ELETROMECÂNICO, CONFORME ESPECIFICAÇÃO TÉCNICA	EQ.AQ.	UN
161.3.1.1.1	UPS MODULAR (NO-BREAK) 50 KVA/40KW, COM ENTRADA E SAÍDA 380 / 250 V, BANCO DE BATERIAS PARA AUTONOMIA DE 10 MIN, COMPLETO	EQ.AQ.	UN
161.3.1.1.20	UPS MODULAR (NO-BREAK) 20 KVA/40KW, COM ENTRADA E SAÍDA 380 / 250 V, BANCO DE BATERIAS PARA AUTONOMIA DE 10 MIN, COMPLETO	EQ.AQ.	UN
641	BATE ESTACA-MARTELO ATE 3,0T DIESEL 160 HP TORRE 15 M MAGAN IM 1520 BS	EQ.LOC	H	104.16
643	BETONEIRA 320L DIESEL 5,5HP S/ CARREGADOR MECANICO	EQ.LOC	H	1.64
745	BOMBA PARA TESTE HIDROSTATICO ATE 850 LIBRAS	EQ.LOC	H	2.81
1133	CAMINHÃO BASCULANTE 5,0M3/11T DIESEL TIPO MERCEDES 142HP LK-1214 OU EQUIV (INCL MANUT/OPERACAO)	EQ.LOC	H	90
1443	COMPACTADOR SOLOS C/ PLACA VIBRATÓRIA 135 A 156KG C/ MOTOR DIESEL / GASOLINA 4 A 6HP NÃO 1REVERSÍVEL TIPO DYNAPAC CM-13 OU EQUIV	EQ.LOC	H	2.93
4040	MARTELETE OU ROMPEDOR PNEUMATICO TIPO ATLAS COPCO TEX-31 , 27 KG OU EQUIV	EQ.LOC	H	3.15
4260	PA CARREGADEIRA SOBRE PNEUS * 105 HP CAP. 1,91M3 * TIPO CASE W - 20 EOU EQUIV (INCL MANUTENCAO/OPERACAO)	EQ.LOC	H	135
7626	TRATOR DE ESTEIRAS ATE 90HP C/ LAMINA PESO OPERACIONAL * 9T * (INCL MANUT/OPERACAO)	EQ.LOC	H	151.2
10485	VIBRADOR DE IMERSAO C/ MOTOR ELETRICO 2HP MONOFASICO QUALQUER DIAM C/ MANGOTE	EQ.LOC	H	1.27
10531	BETONEIRA 320L ELETRICA TRIFASICA 3HP C/ CARREGADOR MECANICO	EQ.LOC	H	1.03
10532	BETONEIRA 320L ELETRICA TRIFASICA 3HP S/ CARREGADOR MECANICO	EQ.LOC	H	0.99
10533	BETONEIRA 580L ELETRICA TRIFASICA 7,5HP C/ CARREGADOR MECANICO	EQ.LOC	H	2.82
10749	ESCORA METALICA C/ ALTURA REGULAVEL=1,80 A 2,80M CAP CARGA = 1300KGF INCL TRIPE E FORCADO	EQ.LOC	M/MES	5.15
10764	MAQUINA ELETRICA P/ POLIMENTO DE PISO	EQ.LOC	H	3.71
20193	ANDAIME METALICO TIPO FACHADEIRO LARG=1,20M ALTURA = 2,0M	EQ.LOC	M2/MES	3.74
02.03.001	CAÇAMBA (5 M³) PARA TRANSPORTE DE ENTULHO	EQ.LOC	UN
14210.7.1.1.1	ELEVADOR DE OBRA COM TORRE, PARA TRANSP. DE CARGAS, SISTEMA PINHÃO (CREMALHEIRA) - LOCAÇÃO (ALTURA MÁX. ELEVAÇÃO: 120 M / CAPACIDADE DE CARGA: 700 KG / DIMENSÕES INTERNAS DA CABINE: 2,00X1,00X2,10 M)	EQ.LOC	LOC/MÊS
394	ABRACADEIRA TIPO D 1 1/2" C/ PARAFUSO"	MAT.	UN	1.29
15110.3.7.5	ACABAMENTO (VOLANTE E CANOPLA) PARA REGISTRO DE PRESSÃO E GAVETA (REF.: C35, DECA OU EQUIVALENTE)	MAT.	UN
15110.3.7.6	ACABAMENTO PARA VÁLVULA DE DESCARGA (ACABAMENTO: CROMADA ACETINADA / REF.: HYDRAMAX, DECA OU EQUIVALENTE)	MAT.	UN
05060.3.31.8.2	ACESSÓRIOS PARA FIXAÇÃO DE VIDRO LAMINADO	MAT.	CJ
ORC.01.01	DIVERSOS PARA FIXAÇÃO DE PLACA DE IDENTIFICAÇÃO	MAT.	CJ
16100.3.2.1	ACIONADOR MANUAL TIPO "QUEBRA-VIDRO" INTELIGENTE ENDEREÇÁVEL, MODELO JBG-12LX, JOHNSON CONTROLS OU EQUIVALENTE TÉCNICO	MAT.	UN
33	ACO CA-50 5/16" (7,94 MM)	MAT.	KG	5.1
27	ACO CA-50 5/8" (15,87 MM)	MAT.	KG	4.13
34	ACO CA-50, 10,0 MM, VERGALHAO	MAT.	KG	4.34
39	ACO CA-60, 5,0 MM, VERGALHAO	MAT.	KG	4.3
10899	ADAPTADOR EM LATAO P/ INSTALACAO PREDIAL DE COMBATE A INCENDIO ENGATE RAPIDO 2 1/2" X ROSCA INTERNA 5 FIOS 2 1/2"	MAT.	UN	50.38
3410	ADESIVO PARA ISOPOR	MAT.	KG	18.09
122	ADESIVO PVC FRASCO C/ 850G	MAT.	UN	36.49
123	ADITIVO IMPERMEABILIZANTE PEGA NORMAL PARA ARGAMASSA SIKA1 OU EQUIVALENTE	MAT.	L	4.04
24.001.000006.MAT	ADUBO MINERAL NPK COM FORMULAÇÃO 10 - 10 - 10	MAT.	KG
159	ADUBO ORGANICO BOVINO	MAT.	M3	212.8
234	AGREGADO DE ALTA RESISTENCIA P/ PISO INDUSTRIAL	MAT.	KG	1.04
16100.3.2.2	ALARME AUDIO-VISUAL, MODELO P2R/P2W, SYSTEM SENSOR OU EQUIVALENTE TÉCNICO	MAT.	UN
08110.3.3.2	ALÇAPÃO DE FERRO COM REQUADRO	MAT.	M2
20017	ALIZAR / GUARNICAO 5 X 1,5CM MADEIRA CEDRO/IMBUIA/JEQUITIBA OU SIMILAR	MAT.	M	3.1
06.08.02.1.MAT	AMPLIFICADOR COM MIXER PARA RACK 19" (DETALHES EM PROJETO)	MAT.	UN
CAB.01.0001	AMPLIFICADOR DE POTÊNCIA PARA SISTEMA DE ANTENA COLETIVA, FREQUÊNCIA 1 GHZ, IMPEDÂNCIA 75 OHMS E GANHO DE 50 DB, COM AJUSTE DE GANHO.	MAT.	UN
299	ANEL BORRACHA P/ TUBO SERIE R DN 100MM	MAT.	UN	1.27
15155.3.15.1	ANEL DE VEDAÇÃO PARA SAÍDA DE VASO SANITÁRIO (DIÂMETRO DA SEÇÃO: 100,00 MM)	MAT.	UN
337	ARAME PRETO RECOZIDO, PARA ARMACAO DE FERRAGEM, N. 18, D = 1,25 MM (0,01 KGM)	MAT.	KG	9.49
16510.3.1.12.12	ARANDELA DE EMBUTIR COM 1 X 15W (LÂMPADA ELETRÔNICA) EM ALUMÍNIO NA COR BRANCA E VIDRO TEMPERADO, REF.: 6100, GERMANY OU EQUIVALENTE	MAT.	UN
06.08.02.2.MAT	ARANDELA DE TETO COM TRAFO PARA SOM AMBIENTE 25W COM TRAFO 25W (COM ACESSÓRIOS)	MAT.	UN
367	AREIA GROSSA	MAT.	M3	34
370	AREIA MEDIA - POSTO JAZIDA / FORNECEDOR (SEM FRETE)	MAT.	M3	46
1381	ARGAMASSA OU CIMENTO COLANTE EM PO PARA FIXACAO DE PECAS CERAMICAS E PORCELANATO	MAT.	KG	0.64
09705.3.2.9	ARGAMASSA PRÉ-FABRICADA DE CIMENTO COLANTE PARA ASSENTAMENTO DE GRANITO	MAT.	KG
6077	ARGILA OU BARRO PARA ATERRO/REATERRO (RETIRADO NA JAZIDA, SEM TRANSPORTE)	MAT.	M3	9.34
16110.3.3.18.2	ARMAÇÃO SECUNDÁRIA ZINCADA PARA ESTRIBO	MAT.	UN
05.12.002.3	ARMÁRIO PARA COPA EMBAIXO DA BANCADA, INCLUINDO ACESSÓRIOS (MATERIAL: MDF / ACABAMENTO: LAMINADO MELAMÍNICO / DIMENSÕES: 2,35 X 0,65 X 0,60 CM)	SER.MO	UN
05.12.002.4	ARMÁRIO PARA COPA EMBAIXO DA BANCADA, INCLUINDO ACESSÓRIOS (MATERIAL: MDF / ACABAMENTO: LAMINADO MELAMÍNICO / DIMENSÕES: 3,20 X 0,65 X 0,60 CM)	SER.MO	UN
05.12.002.6	ARMÁRIO PARA COPA SOBRE BANCADA, INCLUINDO ACESSÓRIOS (MATERIAL: MDF / ACABAMENTO: LAMINADO MELAMÍNICO / DIMENSÕES: 3,20 X 0,65 X 0,60 CM)	SER.MO	UN
05.12.002.5	ARMÁRIO PARA COPA SOBRE BANCADA, INCLUINDO ACESSÓRIOS (MATERIAL: MDF / ACABAMENTO: LAMINADO MELAMÍNICO / DIMENSÕES: 3,70 X 0,65 X 0,60 CM)	SER.MO	UN
16115.3.2.74	ARRUELA LISA DE Ø 1/4 " - GALVANIZADA	MAT.	UN
377.1	ASSENTO PARA BACIA (REF.: AP30, DECA OU EQUIVALENTE)	MAT.	UN
15410.3.22.1.11	ASSENTO PARA BACIA CONFORTO (REF.: AP510, DECA OU EQUIVALENTE)	MAT.	UN
15410.3.3.10.1	BACIA DE LOUÇA CONVENCIONAL (COR: BRANCO GELO / REF.: P510 VOGUE PLUS CONFORTO, DECA OU EQUIVALENTE)	MAT.	UN
15410.3.3.9.2	BACIA DE LOUÇA SIFONADA (COR: BRANCO / REF.: VILLAGE, DECA OU EQUIVALENTE)	MAT.	UN
15110.3.7.7.1	BANQUETA ARTICULADA 70 X 45 CM, REF.: EAN980, LINHA PHD SYSTEMS OU EQUIVALENTE	MAT.	UN
15110.3.7.7.2	BARRA DE APOIO EM AÇO INOX Ø 1 3/4", L= 70CM	MAT.	UN
15110.3.7.7.3	BARRA DE APOIO EM AÇO INOX Ø 1 3/4", L= 80CM	MAT.	UN
15110.3.7.7.4	BARRA DE APOIO EM INOX Ø 1 3/4", L= 45CM	MAT.	UN
15110.3.7.7.5	BARRA DE APOIO EM L, EM AÇO INOX Ø 1 3/4", L= 70CM+70CM	MAT.	UN
15110.3.7.7.6	BARRA DE APOIO EM U, EM AÇO INOX Ø 1 3/4", CONFORME PROJETO	MAT.	UN
1511.3.7.7.31	BARRA DE APOIO PARA LAVATÓRIO EM AÇO INOX Ø 1 3/4"	MAT.	M
I000011	BARRA DE APOIO RETA PARA PORTA (LARGURA: 45 CM / AÇO INOX)	MAT.	UN
16110.3.3.23	BASE PARA MASTRO EM FERRO FUNDIDO Ø 2 "	MAT.	UN
08210.3.1.5	BATEDOR DE BORRACHA	MAT.	UN
7271	BLOCO CERÂMICO VEDAÇÃO 8 FUROS - 9 X 19 X 19 CM	MAT.	UN	0.56
713	BLOCO SEXTAVADO P/PAVIMENTAÇÃO EM CONCRETO DE 35 MPA (TIPO BLOKRET) E = 8,0CM 30 X 30 CM, DE ACORDO COM NBR 9780 / 9781	MAT.	M2	44.28
12296	BOCAL/SOQUETE/RECEPTACULO DE PORCELANA	MAT.	UN	2.17
6140	BOLSA DE LIGACAO EM PVC FLEXIVEL P/ VASO SANITARIO 1.1/2" (40MM)	MAT.	UN	2.01
15130.5.2.4.10	BOMBA CENTRÍFUGA DE INCÊNDIO, PRESSÃO 24 MCA, VAZÃO 26,9 M³/H, POT. 4,0 CV, CONEXÃO Ø 2 1/2 ", REF.: BPI-21 R/F (133 MM), SCHNEIDER OU EQUIVALENTE	MAT.	UN
I12.3.7	BOMBA CENTRIFUGA MONOBLOCO BAG-01/BAG-01R, 41,1 M3/H, 20 MCA, MOD. INI-BLOC 50-200, IMBIL, 6,0 CV	MAT.	UN
731U1	BOMBA ELÉTRICA CENTRIFUGA, TRIFÁSICA 380 V, 3/4 CV, HM=24 MCA, VAZÃO 3,5 M³/H	MAT.	UN
13105.3.3.95.1	BRAÇADEIRA METÁLICA TIPO FLEXIL Ø 25 MM	MAT.	UN
397.1	BRAÇADEIRA TIPO A GALVANIZADA - Ø 1 1/2 " A 2 1/2 " - CHAPA #18	MAT.	UN
399.1	BRAÇADEIRA TIPO A GALVANIZADA - Ø 3 " A 6 " - CHAPA #18	MAT.	UN
395.1	BRAÇADEIRA TIPO A GALVANIZADA - Ø 3/4 " A 1 1/4 " - CHAPA #18	MAT.	UN
13105.3.3.65.7	BRAÇADEIRA TIPO A GALVANIZADA - Ø 7 " A 10 " - CHAPA #18	MAT.	UN
11679	BRACO OU HASTE C/CANOPLA PLASTICA 1/2" P/ CHUVEIRO ELETRICO"	MAT.	UN	5.03
04.11.01.1	BRISES VERTICAIS EM ACM (MATERIAL COMPOSTO DE ALUMÍNIO) - FORNECIMENTO E INSTALAÇÃO (COR: COLORWELD BONE WHITE / REF.: REYNOBOND OU EQUIVALENTE)	SER.MO	UN
16110.3.3.18.4	BUCHA DE PASSAGEM PARA 15 KV, USO INTERNO / EXTERNO	MAT.	UN
851	BUCHA E ARRUELA ALUMINIO FUNDIDO P/ ELETRODUTO 20MM (3/4")	MAT.	CJ	0.99
855	BUCHA E ARRUELA ALUMINIO FUNDIDO P/ ELETRODUTO 25MM (1")	MAT.	CJ	2.25
852	BUCHA E ARRUELA ALUMINIO FUNDIDO P/ ELETRODUTO 32MM (1.1/4")	MAT.	CJ	2.25
853	BUCHA E ARRUELA ALUMINIO FUNDIDO P/ ELETRODUTO 40MM (1.1/2)	MAT.	UN	2.28
843	BUCHA E ARRUELA ALUMINIO FUNDIDO P/ ELETRODUTO 50MM (2)	MAT.	UN	3.28
4376	BUCHA NYLON S-8	MAT.	UN	0.2
4350	BUCHA NYLON S-8 C/ PARAF ROSCA SOBERBA ACO ZINCADO CAB CHATA FENDA SIMPLES 4,8 X 75MM	MAT.	UN	0.24
421.1	CABO DE AÇO 10MM	MAT.	M
979	CABO DE COBRE FLEXÍVEL DE 16 MM2, COM ISOLAMENTO ANTI-CHAMA 450/750 V	MAT.	M	6.12
1020	CABO DE COBRE ISOLAMENTO ANTI-CHAMA 0,6/1KV 10MM2 (1 CONDUTOR) TP SINTENAX PIRELLI OU EQUIV	MAT.	M	4.78
999	CABO DE COBRE ISOLAMENTO ANTI-CHAMA 0,6/1KV 150MM2 (1 CONDUTOR) TP SINTENAX PIRELLI OU EQUIV	MAT.	M	56.74
995	CABO DE COBRE ISOLAMENTO ANTI-CHAMA 0,6/1KV 16MM2 (1 CONDUTOR) TP SINTENAX PIRELLI OU EQUIV	MAT.	M	7.17
996	CABO DE COBRE ISOLAMENTO ANTI-CHAMA 0,6/1KV 25MM2 (1 CONDUTOR) TP SINTENAX PIRELLI OU EQUIV	MAT.	M	11.07
1019	CABO DE COBRE ISOLAMENTO ANTI-CHAMA 0,6/1KV 35MM2 (1 CONDUTOR) TP SINTENAX PIRELLI OU EQUIV	MAT.	M	14.57
1018	CABO DE COBRE ISOLAMENTO ANTI-CHAMA 0,6/1KV 50MM2 (1 CONDUTOR) TP SINTENAX PIRELLI OU EQUIV 175 A 500 E PN-16 DN 75 A 400	MAT.	M	19.75
994	CABO DE COBRE ISOLAMENTO ANTI-CHAMA 0,6/1KV 6MM2 (1 CONDUTOR) TP SINTENAX PIRELLI OU EQUIV	MAT.	M	3.11
977	CABO DE COBRE ISOLAMENTO ANTI-CHAMA 0,6/1KV 70MM2 (1 CONDUTOR) TP SINTENAX PIRELLI OU EQUIV	MAT.	M	27.59
998	CABO DE COBRE ISOLAMENTO ANTI-CHAMA 0,6/1KV 95MM2 (1 CONDUTOR) TP SINTENAX PIRELLI OU EQUIV	MAT.	M	38.66
984	CABO DE COBRE ISOLAMENTO ANTI-CHAMA 450/750V 2,5MM2, TP PIRASTIC PIRELLI OU EQUIV	MAT.	M	1.16
1003	CABO DE COBRE ISOLAMENTO ANTI-CHAMA 450/750V 4MM2, TP PIRASTIC PIRELLI OU EQUIV	MAT.	M	1.66
982	CABO DE COBRE ISOLAMENTO ANTI-CHAMA 450/750V 6MM2, FLEXIVEL, TP FORESPLAST ALCOA OU EQUIV	MAT.	M	3
862	CABO DE COBRE NU 10MM2 MEIO-DURO	MAT.	M	3.62
857	CABO DE COBRE NU 16MM2 MEIO-DURO	MAT.	M	5.76
863	CABO DE COBRE NU 35MM2 MEIO-DURO	MAT.	M	12.29
867	CABO DE COBRE NU 50MM2 MEIO-DURO	MAT.	M	17.11
16120.3.18.9.1	CABO ISOLADO EM EPR 15 KV (SEÇÃO TRANSVERSAL: 35,00 MM²)	MAT.	M
16120.3.18.5.1	CABO ISOLADO EM HEPR 0,6/1 KV - 90°C - TRIPOLAR BAIXA TENSÃO (SEÇÃO TRANSVERSAL: 3 X 2,50 MM² / ENCORDOAMENTO: CLASSE 5)	MAT.	M
16120.3.18.5.1U	CABO ISOLADO EM HEPR 0,6/1 KV - 90°C - TRIPOLAR BAIXA TENSÃO (SEÇÃO TRANSVERSAL: 3 X 4,00 MM² / ENCORDOAMENTO: CLASSE 5)	MAT.	M
6.6.14	CABO PP FLEXÍVEL 2 X 1,0 MM² (PRETO/BRANCO)	MAT.	M
16120.3.67.2.1	CABO RG-6	MAT.	M
16120.3.5.30	CABO SHIELD 2 X 1,50 MM²	MAT.	M
06.06.18.1	CABO STP, 4 PARES - CAT. 6	MAT.	M
6.6.15	CABO TRANÇADO FLEXÍVEL BLINDADO EM FITA COM DRENO (SEÇÃO: 3 X 1,0 MM²)	MAT.	M
06.06.18.MAT	CABO UTP, 4 PARES - CAT. 6	MAT.	M
5085	CADEADO LATAO CROMADO H = 35MM / 5 PINOS / HASTE CROMADA H = 30MM	MAT.	UN	18.04
01270.0.70.2	CAFÉ DA MANHÃ / ALMOÇO	MAT.	UN
I12.5.33.1	CAIXA DE COMPENSAÇÃO 310L	MAT.	UN
16134.3.2.4	CAIXA DE DERIVAÇÃO EM CHAPA AÇO PARA PERFILADO - TIPO "T"	MAT.	UN
16110.3.3.15D	CAIXA DE EQUALIZAÇÃO COM TAMPA E BARRAS DE COBRE (ENTRADA E SAÍDA), CONFORME DETALHE	MAT.	UN
13845.1	CAIXA DE MEDIÇÃO POLIFÁSICA, TIPO CM-4	MAT.	UN
2555	CAIXA DE PASSAGEM 3" X 3" SEXTAVADA EM FERRO GALV"	MAT.	UN	1.59
2556	CAIXA DE PASSAGEM 4" X 2" EM FERRO GALV"	MAT.	UN	0.95
2557	CAIXA DE PASSAGEM 4" X 4" EM FERRO GALV"	MAT.	UN	1.59
ORC.LE.01	CAIXA DE PASSAGEM DE ALUMÍNIO 15 X 15CM, COM TAMPA, TRAMONTINA OU EQUIVALENTE	MAT.	UN
1030	CAIXA DESCARGA PLASTICA, EXTERNA, COMPLETA COM TUBO DE DESCARGA, ENGATE FLEXIVEL, BOIA E SUPORTE PARA FIXACAO - CAPACIDADE 9L	MAT.	UN	23.19
16110.3.5.6	CAIXA EM PVC P/ DIVISÓRIA EM GESSO (DRYWALL) - 4 " X 4 "	MAT.	UN
13.1.27.1.1	CAIXA METÁLICA COM BARRAMENTO "BEP"	MAT.	UN
16134.3.3.1	CAIXA PARA TOMADA COM TAMPA FIXO PERFIL PARA PERFILADO	MAT.	UN
11717	CAIXA SIFONADA PVC 150 X 150 X 50MM C/ GRELHA REDONDA BRANCA	MAT.	UN	22.53
599	CAIXILHO DE ALUMÍNIO (NATURAL) SOB ENCOMENDA MAXIM-AR E VENEZIANA VENTILADA	MAT.	M2	409.21
1106	CAL HIDRATADA, DE 1A. QUALIDADE, PARA ARGAMASSA	MAT.	KG	0.6
25963	CALCARIO DOLOMITICO A - POSTO PEDREIRA / FORNECEDOR (SEM FRETE)	MAT.	KG	0.07
1964100	CALÇOS DE BORRACHA NEOPRENE	MAT.	UN
1964101	CALÇOS DE BORRACHA NEOPRENE 1"	MAT.	UN
11552	CANALETA ALUMINIO 1 X 1CM P/ PORTA /JANELA CORRER	MAT.	M	6.28
10952	CANTONEIRA ACO ABAS IGUAIS (QUALQUER BITOLA) E = 1/8"	MAT.	KG	2.95
585	CANTONEIRA DE ALUMÍNIO ABAS DESIGUAIS (COR: ANODIZADO PRETO / DIMENSÕES: 1" X 3" / ESPESSURA: 1/4")	MAT.	M	29.22
05.06.003	CAPEAMENTO DE BEIRAL, INCLUINDO ACESSÓRIOS, REF.: BEIRAL - ALWITRA OU EQUIVALENTE	MAT.	M
4274	CAPTOR FRANKLIN DE LATÃO - 4 PONTAS COM 1 DESCIDA (DIÂMETRO DA SEÇÃO: 350,00 MM / TIPO DE ACABAMENTO: CROMADO)	MAT.	UN	70.07
16110.3.3.4DU	CARTUCHO PARA CONEXÃO TIPO SOLDA EXOTÉRMICA	MAT.	UN
16100.3.2.7	CENTRAL INTELIGENTE ENDEREÇÁVEL DE DETECÇÃO E ALARME DE INCÊNDIO, COM BATERIAS E ACESSÓRIOS DE MONTAGEM, TESTES E COMISSIONAMENTO, MODELO IFC-320, JOHNSON CONTROLS OU EQUIVALENTE	MAT.	UN
08510.3.2.2	CERCA PRONTA FABRICADA COM PAINÉIS DE FERRO TREFILADO E POSTES DE FERRO CHATO OU TUBULAR (ALTURA: 1,66 M / LARGURA: 2,03 M / REF.: STADIUM, METALGRADE OU EQUIVALENTE)	MAT.	M2
07.03.16.MAT	CERTIFICAÇÃO DOS CABOS COM LAUDO	MAT.	UN
1319	CHAPA DE AÇO FINA QUENTE PRETA 3/16 " (4,76 MM) 37,348 KG/M²	MAT.	KG	3.43
11049	CHAPA GALV PLANA 22GSG 0,853MM 6,866KG/M2	MAT.	KG	5.8
11051.2	CHAPA GALV PLANA 24GSG 0,70MM 5,65KG/M2	MAT.	KG
11051	CHAPA GALV PLANA 26GSG 0,551MM 4,425KG/M2	MAT.	KG	6.35
1346	CHAPA MADEIRA COMPENSADA PLASTIFICADA 2,2 X 1,1M X 10MM P/ FORMA CONCRETO	MAT.	M2	19.36
1357	CHAPA MADEIRA COMPENSADA RESINADA 2,2 X 1,1M (12MM) P/ FORMA CONCRETO	MAT.	UN	38.21
1351	CHAPA MADEIRA COMPENSADA RESINADA 2,2 X 1,1M X 6MM P/ FORMA CONCRETO	MAT.	UN	19.02
07712.3.2.3.1	CHAPIM DE CHAPA GALVANIZADA (ESPESSURA: 0,65 MM / LARGURA: 350,00 MM / CHAPA: 24)	MAT.	M
07712.3.2.3.2	CHAPIM DE CONCRETO PRÉ-MOLDADO	MAT.	M
80000.1.5.5	CHAVE DE FLUXO (FLOW SWITCH), MOD. F-01 (SPRINK-FLUX), FAB. ALL-MEX CONTROLS OU EQUIV. - Ø 2 1/2 "	MAT.	UN
13500.1.24	CHAVE DE FLUXO TIPO PALETA, 01 CONTATO SECO, P/ DIÂMETRO DE 1" A 6"	MAT.	UN
13500.1.25	CHAVE DE NÍVEL, TIPO BÓIA PERA, CONTATOS SECOS SPDT	MAT.	UN
20971	CHAVE DUPLA P/ CONEXOES TIPO STORZ EM LATAO ENGATE RAPIDO 1 1/2" X 2 1/2"	MAT.	UN	10.95
14385.1.1	CHAVE INDICADOR 400 A / 15 KV UNIPOLAR	MAT.	UN
13500.1.17	CHAVE PARTIDA DIRETA CONTATOR + RELE DE SOBRECARGA, TIPO DE ACIONAMENTO PADRÃO (AUTOMÁTICO, “0”, MANUAL).	MAT.	UN
12341.2	CHAVE SECCIONADORA TRIPOLAR DE 400 A / 15 KV, COMANDO SIMULTÂNEO, USO INTERNO, ABERTURA COM CARGA, NBI 110 KA	MAT.	UN
12098.1	CHAVE TRIPOLAR, COMUTADORA SOB CARGA DE 100A, POSIÇÕES I-O-II, COM MANOPLA EBC 6 (ACIONAMETNO EXTRAÍVEL), PROLONGADOR P6, CAPA PROTETORA T100, CHASSI FU600 E CONTATO AUXILIAR (REF.: SS 32-100/3, HOLEC OU EQUIVALENTE TÉCNICO)	MAT.	UN
13105.3.3.96	CHUMBADOR COM ROSCA INTERNA COMPLETO Ø 1/4 " X 50 MM	MAT.	CJ
1368	CHUVEIRO ELETRICO COMUM PLASTICO TP DUCHA 110/220V	MAT.	UN	38
1380	CIMENTO BRANCO	MAT.	KG	3.11
1379	CIMENTO PORTLAND COMPOSTO CP II- 32	MAT.	KG	0.53
13343.1	CINTA DE AÇO ZINCADO	MAT.	UN
12329	COBRE ELETROLÍTICO EM BARRA OU CHAPA	MAT.	KG	52.83
I12.5.19.5	COLA ADESIVA (LATA 900ML)	MAT.	LT
11849	COLA BRANCA	MAT.	L	8.69
4823	COLA IBERE P/ MARMORE/GRANITO	MAT.	KG	48.33
13000.1.5.03.2	COLARINHO PARA DUTO FLEXÍVEL COM REGISTRO Ø 200MM	MAT.	UN
1525	CONCRETO USINADO BOMBEAVEL COM BRITA 0 E 1, SLUMP = 100 MM +/- 20 MM, FCK = 25 MPA (INCLUI SERVICO DE BOMBEAMENTO)	MAT.	M3	333.92
I12.3.10	CONDICIONADOR DE AR DO TIPO COMPACTO, EMBUTIDO, MODELO 42B 12K (CARRIER), VAZÃO DE AR 650 M3/H , 3,52 KW (COM SUPORTE E FIXAÇÃO À LAJE)	MAT.	UN
I12.3.11	CONDICIONADOR DE AR DO TIPO COMPACTO, EMBUTIDO, MODELO 42B 18K (CARRIER), VAZÃO DE AR 930 M3/H , 5,30 KW	MAT.	UN
I12.3.12	CONDICIONADOR DE AR DO TIPO COMPACTO, EMBUTIDO, MODELO 42B 36K (CARRIER), VAZÃO DE AR 1460 M3/H , 10,6 KW (COM SUPORTE E FIXAÇÃO À LAJE)	MAT.	UN
I12.3.13	CONDICIONADOR DE AR DO TIPO COMPACTO, EMBUTIDO, MODELO 42B 55K (CARRIER), VAZÃO DE AR 2220 M3/H , 15,8 KWSUPORTE E FIXAÇÃO À LAJE)	MAT.	UN
I12.3.14	CONDICIONADOR DE AR TIPO CASSETE , MODELO 40HK 25 (CARRIER), VAZÃO DE AR 1420 M3/H, 7,33 KW (COM SUPORTE E FIXAÇÃO À LAJE)	MAT.	UN
I12.3.15	CONDICIONADOR DE AR TIPO CASSETE , MODELO 40HK 32 (CARRIER), VAZÃO DE AR 1920 M3/H, 9,38 KW (COM SUPORTE E FIXAÇÃO À LAJE)	MAT.	UN
I12.3.17	CONDICIONADOR DO TIPO MINI-SPLIT 48.000 BTU/H	MAT.	UN
I12.3.18	CONDICIONADOR DO TIPO MINI-SPLIT 9.000 BTU/H	MAT.	UN
2582	CONDULETE TIPO "X" EM LIGA ALUMINIO P/ ELETRODUTO ROSCADO 1 1/2"	MAT.	UN	16.1
2581	CONDULETE TIPO "X" EM LIGA ALUMINIO P/ ELETRODUTO ROSCADO 1"	MAT.	UN	8.4
2577	CONDULETE TIPO "X" EM LIGA ALUMINIO P/ ELETRODUTO ROSCADO 2"	MAT.	UN	23.52
2580	CONDULETE TIPO "X" EM LIGA ALUMINIO P/ ELETRODUTO ROSCADO 3/4"	MAT.	UN	7.2
16110.3.3.18	CONECTOR COM FURO VERTICAL Ø 3/8 "	MAT.	UN
06.15.06.1.MAT	CONECTOR MECÂNICO PARA FIXAÇÃO DE CORDOALHA EM MACACO DO PISO ELEVADO	MAT.	UN
2526	CONECTOR RETO 1 1/4" EM FERRO GALV OU ALUMINIO P/ ADAPTAR ENTRADA DE ELETRODUTO METALICO FLEXIVEL EM QUADROS	MAT.	UN	2.3
2488	CONECTOR RETO 3/4" EM FERRO GALV OU ALUMINIO P/ ADAPTAR ENTRADA DE ELETRODUTO METALICO FLEXIVEL EM QUADROS	MAT.	UN	0.92
16110.3.5.7	CONECTOR TIPO F (P/ TV)	MAT.	UN
16110.3.5.43	CONECTOR TIPO RJ-45, CATEGORIA 6	MAT.	UN
1607	CONJUNTO ARRUELAS DE VEDACAO 5/16" P/ TELHA FIBROCIMENTO (UMA ARRUELA METALICA E UMA ARRULA PVC - CONICAS)	MAT.	CJ	0.13
7556.1	CONJUNTO EMBUTIR 1 INTERRUPTOR SIMPLES 10A/250V C/ PLACA, TP SILENTOQUE PIAL OU EQUIV	MAT.	UN
7567	CONJUNTO EMBUTIR 2 INTERRUPTORES PARALELOS 10A/250V C/ PLACA, TP SILENTOQUE PIAL OU EQUIV	MAT.	UN	15.74
12126	CONJUNTO EMBUTIR 3 INTERRUPTORES PARALELOS 10A/250V C/ PLACA TP SILENTOQUE PIAL OU EQUIV	MAT.	UN	20.81
13500.1.12	CONTROLADOR E EXPANSÕES CONFORME LISTAGEM DE PONTOS (QSCP-02) – FORNECIMENTO E INSTALAÇÃO	MAT.	UN
13500.1.13	CONTROLADOR E EXPANSÕES CONFORME LISTAGEM DE PONTOS (QSCP-03) – FORNECIMENTO E INSTALAÇÃO	MAT.	UN
13500.1.14	CONTROLADOR E EXPANSÕES CONFORME LISTAGEM DE PONTOS (QSCP-04) – FORNECIMENTO E INSTALAÇÃO	MAT.	UN
13500.1.15	CONTROLADOR E EXPANSÕES CONFORME LISTAGEM DE PONTOS (QSCP-05) – FORNECIMENTO E INSTALAÇÃO	MAT.	UN
15110.3.7.3.1DD	CORRIMÃO DUPLO DE AÇO INOX Ø 45 MM FIXO POR MONTANTE (ESCADA/RAMPA EXTERNA), CONFORME PROJETO - TIPO DE AÇO: INOX 304 ESCOVADO	MAT.	M
15110.3.7.3.2	CORRIMÃO SIMPLE DE AÇO INOX Ø 45 MM FIXO NA PAREDE COM SUPORTES E ACESSÓRIOS - TIPO DE AÇO: INOX 304 ESCOVADO	MAT.	M
34519	CRUZETA DE CONCRETO LEVE, COMP. 2000 MM SECAO, 90 X 90 MM	MAT.	UN	73.89
1744	CUBA ACO INOXIDAVEL NUM 3 (40,0X34,0X11,5) CM	MAT.	UN	77.6
2630	CURVA 135G FERRO GALV ELETROLITICO 2" P/ ELETRODUTO	MAT.	UN	30.02
16110.3.2.2.5	CURVA 90 HORIZONTAL PARA ELETROCALHA GALVANIZADA ELETROLITICAMENTE, PERFURADA, CHAPA #16, COM TAMPA, MEDINDO 50X50MM	MAT.	UN
16110.3.2.3	CURVA 90 HORIZONTAL PARA ELETROCALHA, GALVANIZADA ELETROLITICAMENTE, LISA, CHAPA #16, COM TAMPA, MEDINDO 100X50MM	MAT.	UN
16110.3.2.3.1	CURVA 90 HORIZONTAL PARA ELETROCALHA, GALVANIZADA ELETROLITICAMENTE, LISA, CHAPA #16, COM TAMPA, MEDINDO 300X50MM	MAT.	UN
16110.3.2.3.2	CURVA 90 HORIZONTAL PARA ELETROCALHA, GALVANIZADA ELETROLITICAMENTE, LISA, CHAPA #16, COM TAMPA, MEDINDO 300X75MM	MAT.	UN
16110.3.6.6	CURVA 90 HORIZONTAL PARA ELETROCALHA, GALVANIZADA ELETROLITICAMENTE, LISA, CHAPA #16, COM TAMPA, MEDINDO 50X50 MM	MAT.	UN
16110.3.2.2.6	CURVA 90 VERTICAL EXTERNA PARA ELETROCALHA GALVANIZADA ELETROLITICAMENTE, PERFURADA, CHAPA #16, COM TAMPA, MEDINDO 50X50MM	MAT.	UN
06.05.51.MAT	CURVA HORIZONTAL P/ LEITO LARGURA 200MM	MAT.	UN
06.05.51.MATU	CURVA HORIZONTAL P/ LEITO LARGURA 400MM	MAT.	UN
I12.5.30.2	CURVA RAIO LONGO 90 AÇO GALVANIZADO 3” P/ SOLDA	MAT.	UN
06.05.52.MAT	CURVA VERTICAL P/ LEITO LARGURA 200MM	MAT.	UN
06.05.52.1.MAT	CURVA VERTICAL P/ LEITO LARGURA 400MM	MAT.	UN
16134.3.11.2	DERIVAÇÃO LATERAL PARA ELETRODUTO - SIMPLES (DIÂMETRO DA SEÇÃO: 3/4 ")	MAT.	UN
2692	DESMOLDANTE PARA FORMA DE MADEIRA	MAT.	L	5.02
16100.3.2.4.1	DETECTOR DE FUMAÇA INTELIGENTE ENDEREÇÁVEL COM BASE, TIPO ÓPTICO, MODELO 2951J, JOHNSON CONTROLS OU EQUIVALENTE TÉCNICO	MAT.	UN
16100.3.2.5	DETECTOR DE TEMPERATURA INTELIGENTE ENDEREÇÁVEL COM BASE, TIPO TERMOVELOCÍMETRO, MODELO 5951J, JOHNSON CONTROLS OU EQUIVALENTE TÉCNICO	MAT.	UN
I12.2.1	DIFUSOR COM REGISTRO E PLENUM AK6 PARA INSUFLAMENTO, ADLK-AG TAM. 3, 356X356	MAT.	UN
I12.2.2	DIFUSOR COM REGISTRO E PLENUM AK6 PARA INSUFLAMENTO, ADLK-AG TAM. 4, 412X412	MAT.	UN
I12.2.3	DIFUSOR COM REGISTRO E PLENUM AK6 PARA INSUFLAMENTO, ADLK-AG TAM. 5, 468X468	MAT.	UN
I12.2.11	DIFUSOR RETANGULAR COM REGISTRO, ADQ-1, 371X208	MAT.	UN
13395.16	DISJUNTOR MONOPOLAR DE 20A, CURVA "B", ICU = 6KA (REF.: S61-B20, ABB OU EQUIVALENTE TÉCNICO)	MAT.	UN
13395.14	DISJUNTOR MONOPOLAR DE 20A, CURVA "C", ICU = 6KA (REF.: S61-C20, ABB OU EQUIVALENTE TÉCNICO)	MAT.	UN
13395.11	DISJUNTOR MONOPOLAR DE 25A, CURVA "C", ICU = 6KA (REF.: S61-C25, ABB OU EQUIVALENTE TÉCNICO)	MAT.	UN
13395.15	DISJUNTOR MONOPOLAR DE 32A, CURVA "B", ICU = 6KA (REF.: S61-B32, ABB OU EQUIVALENTE TÉCNICO)	MAT.	UN
13395.5	DISJUNTOR MONOPOLAR DE 32A, CURVA "C", ICU = 36KA (REF.: S803N-C32, ABB OU EQUIVALENTE TÉCNICO)	MAT.	UN
13395.18	DISJUNTOR MONOPOLAR DE 32A, CURVA "C", ICU = 6KA (REF.: S61-C32, ABB OU EQUIVALENTE TÉCNICO)	MAT.	UN
2370	DISJUNTOR TERMOMAGNETICO MONOPOLAR 30A	MAT.	UN	7.8
13395.20	DISJUNTOR TRIPOLAR DE 20A, CURVA "C", ICU = 6KA (REF.: S63-C20, ABB OU EQUIVALENTE TÉCNICO)	MAT.	UN
13395601	DISJUNTOR TRIPOLAR DE 250A, REF. SOPRANO MODELO DS 400S OU EQUIVALENTE	MAT.	UN
13395.21	DISJUNTOR TRIPOLAR DE 25A, CURVA "C", ICU = 6KA (REF.: S63-C25, ABB OU EQUIVALENTE TÉCNICO)	MAT.	UN
13395.3	DISJUNTOR TRIPOLAR DE 32A, CURVA "C", ICU = 36KA (REF.: S803N-C32, ABB OU EQUIVALENTE TÉCNICO)	MAT.	UN
13395.10	DISJUNTOR TRIPOLAR DE 32A, CURVA "C", ICU = 6KA (REF.: S63-C32, ABB OU EQUIVALENTE TÉCNICO)	MAT.	UN
13395.4	DISJUNTOR TRIPOLAR DE 40A, CURVA "C", ICU = 36KA (REF.: S803N-C40, ABB OU EQUIVALENTE TÉCNICO)	MAT.	UN
13395.19	DISJUNTOR TRIPOLAR DE 40A, CURVA "C", ICU = 6KA (REF.: S63-C40, ABB OU EQUIVALENTE TÉCNICO)	MAT.	UN
13395101	DISJUNTOR TRIPOLAR DE 500A, REF. SOPRANO DL 630-N OU EQUIVALENTE	MAT.	UN
13395.2	DISJUNTOR TRIPOLAR DE 80A, CURVA "C", ICU = 36KA (REF.: S803N-C80, ABB OU EQUIVALENTE TÉCNICO)	MAT.	UN
13395.12	DISPOSITIVO DE PROTEÇÃO CONTRA SURTO DE 12KA (REF.: VCL 275V 12KA SLIM, CLAMPER OU EQUIVALENTE TÉCNICO)	MAT.	UN
13395.7	DISPOSITIVO DE PROTEÇÃO CONTRA SURTO DE 60KA (REF.: SCL 275V 60KA, CLAMPER OU EQUIVALENTE TÉCNICO)	MAT.	UN
21149.1	DIVERSOS PARA SOLDA	MAT.	UN
I12.5.33.2	DIVERSOS PARA TUBULAÇÃO	MAT.	CJ
21010.1	DIVERSOS PARA UNIÃO DA TUBULAÇÃO	MAT.	UN
11049.1U	DIVERSOS SOBRE MATERIAIS PARA REDE DE DUTOS DE AR-CONDICIONADO COM CHAPA DE AÇO GALVANIZADA Nº 22, SEM ISOLAMENTO TÉRMICO	MAT.	CJ
11051.2U	DIVERSOS SOBRE MATERIAIS PARA REDE DE DUTOS DE AR-CONDICIONADO COM CHAPA DE AÇO GALVANIZADA Nº 24, SEM ISOLAMENTO TÉRMICO	MAT.	CJ
11051.1U	DIVERSOS SOBRE MATERIAIS PARA REDE DE DUTOS DE AR-CONDICIONADO COM CHAPA DE AÇO GALVANIZADA Nº 26, SEM ISOLAMENTO TÉRMICO	MAT.	CJ
13000.1.4.01.1	DIVERSOS SOBRE TUBULAÇÃO DE COBRE: SOLDA, FITA ADESIVA PARA ACABAMENTO, GÁS REFRIGERANTE.	MAT.	CJ
16110.3.5.11	DIVISOR PARA TV - TIPO 01 ENTRADA E 04 SAÍDAS	MAT.	UN
16110.3.5.11U	DIVISOR PARA TV - TIPO 01 ENTRADA E 08 SAÍDAS	MAT.	UN
15130.5.1.2.10	DIVISÓRIA DE SAQUE FRONTAL COM PAINEL CEGO, ATÉ 1M, E DE VIDRO DUPLO, INCL. ACESSÓRIOS - INSTALADO (ESTRUTURA: AÇO / ESP. DO PAINEL: 15MM / ACABAMENTO: LAMINADO MELAMÍNICO / VIDRO: LAMINADO / ESP. DO VIDRO: 2 X 6 MM / MICROPERSIANA INTERNA)	SER.MO	M2
15130.5.1.2.8	DIVISÓRIA DE VIDRO LAMINADO DUPLO COM PORTA, INCLUSIVE ACESSÓRIOS - INSTALADO (ESTRUTURA: AÇO / COR: BRANCO GELO / VIDRO: TEMPERADO / ESP. DO VIDRO: 2 X 6 MM / MICROPERSIANA INTERNA / FERRAGENS CROMADAS: CLASSIC 234, LA FONTE OU EQUIV.)	SER.MO	M2
11443	DOBRADICA FERRO POLIDO OU GALV 3 X 3" E=2MM PINO SOLTO OU REVERSIVEL SEM ANEIS	MAT.	UN	4.05
15410.3.54.2	DUCHA HIGIÊNICA CROMADA (REF.: ACTIVIA, 1984 C40 ACTCR, DECA OU EQUIVALENTE)	MAT.	UN
13000.1.5.03	DUTO CIRCULAR SEM REFORÇO, EMENDA EM ESPIRAL, Ø 150 MM, COM CONEXÕES, CURVAS, LUVAS, REDUÇÕES, SAÍDAS, TAMPAS E SUPORTES	MAT.	M
13000.1.5.04	DUTO CIRCULAR SEM REFORÇO, EMENDA EM ESPIRAL, Ø 175 MM, COM CONEXÕES, CURVAS, LUVAS, REDUÇÕES, SAÍDAS, TAMPAS E SUPORTES	MAT.	M
13000.1.5.05	DUTO CIRCULAR SEM REFORÇO, EMENDA EM ESPIRAL, Ø 200 MM, COM CONEXÕES, CURVAS, LUVAS, REDUÇÕES, SAÍDAS, TAMPAS E SUPORTES	MAT.	M
13000.1.5.6.1	DUTO CIRCULAR SEM REFORÇO, EMENDA EM ESPIRAL, Ø 225 MM, COM CONEXÕES, CURVAS, LUVAS, REDUÇÕES, SAÍDAS, TAMPAS E SUPORTES	MAT.	M
13000.1.5.08	DUTO CIRCULAR SEM REFORÇO, EMENDA EM ESPIRAL, Ø 275 MM, COM CONEXÕES, CURVAS, LUVAS, REDUÇÕES, SAÍDAS, TAMPAS E SUPORTES	MAT.	M
13000.1.5.012	DUTO CIRCULAR SEM REFORÇO, EMENDA EM ESPIRAL, Ø 300 MM, COM CONEXÕES, CURVAS, LUVAS, REDUÇÕES, SAÍDAS, TAMPAS E SUPORTES	MAT.	M
13000.1.5.011	DUTO CIRCULAR SEM REFORÇO, EMENDA EM ESPIRAL, Ø 350 MM, COM CONEXÕES, CURVAS, LUVAS, REDUÇÕES, SAÍDAS, TAMPAS E SUPORTES	MAT.	M
13000.1.5.09	DUTO CIRCULAR SEM REFORÇO, EMENDA EM ESPIRAL, Ø 450 MM, COM CONEXÕES, CURVAS, LUVAS, REDUÇÕES, SAÍDAS, TAMPAS E SUPORTES	MAT.	M
13000.1.5.03.1	DUTO FLEXÍVEL Ø200MM MOD. SONODEC	MAT.	M
10580	ELEMENTO VAZADO NEO-REX 22-C - 29 X 29 X 06 CM	MAT.	UN
90002	ELETROCALHA GALVANIZADA ELETROLITICAMENTE, LISA, CHAPA #16, COM TAMPA - DIM. 100 X 50 X 3000 MM - INCLUSIVE CURVAS, DERIVAÇÕES E DEMAIS CONEXÕES (CONFORME PROJETO)	MAT.	UN
90003	ELETROCALHA GALVANIZADA ELETROLITICAMENTE, LISA, CHAPA #16, COM TAMPA - DIM. 150 X 50 X 3000 MM - INCLUSIVE CURVAS, DERIVAÇÕES E DEMAIS CONEXÕES (CONFORME PROJETO)	MAT.	UN
90005	ELETROCALHA GALVANIZADA ELETROLITICAMENTE, LISA, CHAPA #16, COM TAMPA - DIM. 300 X 50 X 3000 MM - INCLUSIVE CURVAS, DERIVAÇÕES E DEMAIS CONEXÕES (CONFORME PROJETO)	MAT.	UN
90006	ELETROCALHA GALVANIZADA ELETROLITICAMENTE, LISA, CHAPA #16, COM TAMPA - DIM. 300 X 75 X 3000 MM - INCLUSIVE CURVAS, DERIVAÇÕES E DEMAIS CONEXÕES (CONFORME PROJETO)	MAT.	UN
90001	ELETROCALHA GALVANIZADA ELETROLITICAMENTE, LISA, CHAPA #16, COM TAMPA - DIM. 50 X 50 X 3000 MM - INCLUSIVE CURVAS, DERIVAÇÕES E DEMAIS CONEXÕES (CONFORME PROJETO)	MAT.	UN
09.0001D	ELETROCALHA GALVANIZADA ELETROLITICAMENTE, PERFURADA, CHAPA #16, COM TAMPA - DIM. 50 X 50 X 3000 MM - INCLUSIVE CURVAS, DERIVAÇÕES E DEMAIS CONEXÕES (CONFORME PROJETO)	MAT.	UN
2680	ELETRODUTO DE PVC ROSCÁVEL DE 1 1/2" (38 MM), SEM LUVA	MAT.	M	6.15
2684	ELETRODUTO DE PVC ROSCÁVEL DE 1 1/4", SEM LUVA	MAT.	M	4.92
2685	ELETRODUTO DE PVC ROSCÁVEL DE 1" (25 MM), SEM LUVA	MAT.	M	3.32
2681	ELETRODUTO DE PVC ROSCÁVEL DE 2" (50 MM), SEM LUVA	MAT.	M	7.92
2686	ELETRODUTO DE PVC ROSCÁVEL DE 3" (76 MM), SEM LUVA	MAT.	M	20.03
2674	ELETRODUTO DE PVC ROSCÁVEL DE 3/4" (19 MM), COM LUVA E CONEXÕES	MAT.	M	2.19
21136U1	ELETRODUTO FERRO GALV OU ZINCADO ELETROLIT PESADO PAREDE 1,50MM - 1" NBR 13057	MAT.	M
21128U1	ELETRODUTO FERRO GALV OU ZINCADO ELETROLIT PESADO PAREDE 1,50MM - 3/4" NBR 13057	MAT.	M
21135.1	ELETRODUTO FERRO GALV OU ZINCADO ELETROLIT PESADO PAREDE 2,00MM - 1.1/4" NBR 13057	MAT.	M
21130U1	ELETRODUTO FERRO GALV OU ZINCADO ELETROLIT PESADO PAREDE 2,25MM - 1.1/2" NBR 13057	MAT.	M
21134U1	ELETRODUTO FERRO GALV OU ZINCADO ELETROLIT PESADO PAREDE 2,25MM - 2" NBR 13057	MAT.	M
21132	ELETRODUTO FERRO GALV OU ZINCADO ELETROLIT PESADO PAREDE 2,25MM - 4" NBR 13057	MAT.	M	28.31
2503	ELETRODUTO METALICO FLEXIVEL REV EXT PVC PRETO Ø 1 1/2 " TIPO COPEX OU EQUIV	MAT.	M	13.94
2504	ELETRODUTO METALICO FLEXIVEL REV EXT PVC PRETO Ø 3/4 " TIPO COPEX OU EQUIV	MAT.	M	4.96
16134.3.2.4.1	EMENDA INTERNA "I" PARA PERFILADO 38 X 38 MM EM CHAPA DE AÇO COM TAMPA	MAT.	UN
16110.3.2.4.4U	EMENDA INTERNA TIPO U PARA ELETROCALHA GALVANIZADA A FOGO, CHAPA #16, MEDINDO 50X50MM	MAT.	UN
16110.3.2.4.1	EMENDA INTERNA TIPO U PARA ELETROCALHA GALVANIZADA ELETROLITICAMENTE, LISA, CHAPA #16, MEDINDO 100X50MM	MAT.	UN
16110.3.2.4.4	EMENDA INTERNA TIPO U PARA ELETROCALHA GALVANIZADA ELETROLITICAMENTE, LISA, CHAPA #16, MEDINDO 50X50MM	MAT.	UN
06.15.06.MAT1	EMENDA RE-BAR / ESTRUTURA	MAT.	UN
11625	EMULPRIMER - TINTA PRIMARIA BETUMINOSA EM SUSPENSAO AQUOSA	MAT.	KG	5.57
7331	EMULSAO ASFALTICA COMPOSTA POR ASFALTOS MODIFICADOS (1,02 KG/L)	MAT.	KG	11.11
2705	ENERGIA ELETRICA ATE 2000 KWH INDUSTRIAL, SEM DEMANDA	MAT.	KW/H	0.36
11683	ENGATE OU RABICHO FLEXIVEL EM METAL CROMADO 1/2" X 30CM	MAT.	UN	28.07
6141	ENGATE OU RABICHO FLEXIVEL PLASTICO (PVC OU ABS) BRANCO 1/2" X 30CM	MAT.	UN	2.36
11.03.0393.1	ENSAIO DE CARREGAMENTO ESTÁTICO, COM LAUDO TÉCNICO	MAT.	UN
01270.0.70.1	EQUIPAMENTO DE PROTEÇÃO INDIVIDUAL	MAT.	UN
13105.3.9.4	ESCADA MARINHEIRO	MAT.	M
20969	ESGUICHO EM LATAO JATO NEBLINA P/ INSTALACAO PREDIAL COMBATE A INCENDIO ENGATE RAPIDO 1 1/2"	MAT.	UN
11186	ESPELHO CRISTAL E = 4 MM	MAT.	M2	234.11
16110.3.5.44.1	ESPELHO PARA CAIXA 4 " X 2 " COM 1 FURO PARA CONECTOR RJ-45	MAT.	UN
16110.3.5.44	ESPELHO PARA CAIXA 4 " X 4 " COM 1 FURO PARA CONECTOR RJ-45	MAT.	UN
16110.3.5.10	ESPELHO PARA CAIXA 4 " X 4 " COM 2 FUROS PARA CONECTOR RJ-45	MAT.	UN
11614	ESPUMA DE POLIURETANO E=20 A 25MM TEMP DE TRABALHO -50 A +100 GC DENS 29 A 35KG/M3	MAT.	M2	45.47
2763100	ESTACA PRÉ-MOLDADA CONCRETO CRAVADA - SEÇÃO QUADRADA (30X30CM / MASSA LINEAR: 225 KG/M / PERÍMETRO: 120 CM / ÁREA DA SEÇÃO: 900 CM²)	MAT.	M
05090.3.1.1	ESTANHO PARA SOLDA 30X70	MAT.	KG
14.1	ESTOPA OU CORDA ALCATROADA P/ JUNTA DE TUBOS CONCRETO/CERAMICO	MAT.	KG
16110.3.5.71	ETIQUETA PARA IDENTIFICAÇÃO	MAT.	UN
I12.3.6	EXAUSTOR MURO 120, 120 M3/H	MAT.	UN
10892	EXTINTOR DE INCENDIO C/ CARGA DE PO QUIMICO SECO PQS 6KG	MAT.	UN	145
10889	EXTINTOR DE INCENDIO C/ CARGA GAS CARBONICO CO2 6KG	MAT.	UN	435
3089	FECHADURA EMBUTIR EXTERNA (C/ CILINDRO) COMPLETA - ACAB SUPERIOR (LINHA LUXO)	MAT.	CJ	187.85
11467	FECHADURA SOBREPOR FERRO PINTADO CHAVE GRANDE	MAT.	UN	9.32
ORC.HDL.01	FECHADURA ELÉTRICA DUPLA REFORÇADA INOX - PROTECTION - HDL OU EQUIVALENTE	MAT.	UN
ORC.HDL.02	VIDEO PORTEIRO COLORIDO C/ MONOFONE - HDL OU EQUIVALENTE	MAT.	UN
I12.5.29.4	FILTRO TIPO "Y", COM CONEXÕES FLANGEADAS E ELEMENTO FILTRANTE SUBSTITUÍVEL, FERRO FUNDIDO, Ø4”	MAT.	UN
I12.5.11.3	FILTRO Y COM VALVULA DE ESFERA DN 20 - 3/4"	MAT.	UN
I12.5.10.3	FILTRO Y COM VALVULA DE ESFERA DN 25 - 1"	MAT.	UN
I12.5.12.3	FILTRO Y COM VALVULA DE ESFERA DN 32 - 1 1/4"	MAT.	UN
11890	FIO/CORDAO COBRE ISOLADO PARALELO OU TORCIDO 2 X 1,5MM2, TIPO PLASTIFLEX PIRELLI OU EQUIV	MAT.	M	1.61
11891	FIO/CORDAO COBRE ISOLADO PARALELO OU TORCIDO 2 X 2,5MM2, TIPO PLASTIFLEX PIRELLI OU EQUIV	MAT.	M	2.27
151433.5.2.1	FITA ADESIVA PLÁSTICA ANTICORROSIVA, PROVIDA DE ADESIVO SENSÍVEL À PRESSÃO, LARGURA 0,05 M E COMPRIMENTO 30,50 M	MAT.	UN
I12.5.19.1	FITA DE ALUMÍNIO L=12,7 MM, E= 0,5 MM	MAT.	KG
05.11.006	FITA DUPLA FACE DE ALTA RESISTÊNCIA	MAT.	M
21127	FITA ISOLANTE ADESIVA ANTI-CHAMA EM ROLOS 19MM X 5M	MAT.	UN	0.82
I12.1.12.0	FITA NYLON 1/2"	MAT.	M
3146	FITA VEDA ROSCA EM ROLOS 18MMX10M	MAT.	M	2.51
16110.3.2.2.9	FLANGE PARA LIGAÇÃO EM PAINEL PARA ELETROCALHA GALVANIZADA A FOGO, LISA, CHAPA #16, MEDINDO 50X50MM	MAT.	UN
16134.3.2.4.2	FLANGE PARA LIGAÇÃO EM PAINEL PARA PERFILADO, GALVANIZADO A FOGO, LISA, CHAPA #16	MAT.	UN
I12.5.29.9	FLANGES 4” COM FURAÇÃO NORMA ANSI B 16,5 – 150 PSI	MAT.	UN
I12.5.19.3	FOLHA DE ALUMÍNIO CORRUGADO 0,15MM	MAT.	M2
I12.5.19.4	FOLHA DE ALUMÍNIO CORRUGADO 0,40MM	MAT.	M2
09680.3.1.1.1	FORRAÇÃO TÊXTIL (CARPETE) (ESPESSURA: 6,00 MM) - FORNECIMENTO E INSTALAÇÃO	MAT.	M2
09500.6.3.2	FORRO DE GESSO ACARTONADO - COLOCADO , FIXO COM ACABAMENTO MONOLÍTICO COM PERFIS EM AÇO GALVANIZADO (ESPESSURA: 12,5 MM)	SER.MO	M2
09500.6.3.2.1	FORRO DE GESSO ACARTONADO ACÚSTICO - COLOCADO , FIXO COM ACABAMENTO MONOLÍTICO COM PERFIS EM AÇO GALVANIZADO (ESPESSURA: 12,5 MM), REF.: RIGITONE, CLEANEO OU EQUIVALENTE	SER.MO	M2
24.001.000075.MAT	FOSFATO DE ROCHAS	MAT.	KG
16143.3.2.1.2	FOTOCÉLULA RELÉ FOTO-ELÉTRICO PARA COMANADO DA ILUMINAÇÃO	MAT.	UN
7307	FUNDO ANTICORROSIVO TIPO ZARCAO OU EQUIV	MAT.	L	19.6
2628.3.1	FUSÍVEL HH 25A	MAT.	UN
I12.3.2	GABINETE DE VENTILAÇÃO MODELO BBF 280 COM FILTRO G4+F5, 2445 M3/H – GAE-1P-01	MAT.	UN
I12.3.4	GABINETE DE VENTILAÇÃO MODELO BBF 400, 4100 M3/H – VE-COB-01	MAT.	UN
I12.3.1	GABINETE DE VENTILAÇÃO MODELO BBT 160 COM FILTRO G4+F5, 1360 M3/H – GAE-TE-01	MAT.	UN
I12.3.3	GABINETE DE VENTILAÇÃO MODELO BBT 160 COM FILTRO G4+F5, 2035 M3/H – GAE-2P-01	MAT.	UN
16110.3.6.32	GANCHO METÁLICO DUPLO TIPO B GALVANIZADO PARA ELETROCALHAS 100X50MM, CHAPA #18	MAT.	UN
16110.3.6.33	GANCHO METÁLICO DUPLO TIPO B GALVANIZADO PARA ELETROCALHAS 50X50MM, CHAPA #18	MAT.	UN
4222	GASOLINA COMUM	MAT.	L	3.27
13500.1.7	GERENCIADORA DE REDE – FORNECIMENTO E INSTALAÇÃO	MAT.	UN
12298	GLOBO ESFERICO DE VIDRO LISO TAMANHO MEDIO	MAT.	UN	11.26
3323	GRAMA SAO CARLOS OU CURITIBANA	MAT.	M2	5.56
2628.7	GRAMPO DE LINHA VIVA	MAT.	UN
11795	GRANITO BRANCO SIENA P/BANCADA E=3,0 CM	MAT.	M2	321.17
10841	GRANITO BRANCO SIENA POLIDO PARA PISO E = 2 CM	MAT.	M2	245.64
4229	GRAXA LUBRIFICANTE	MAT.	KG	20.33
11284	GRELHA BOCA DE LOBO FOFO 95KG C/REQUADRO ARTICULADA 290 X 870MM P/CAIXA RALO CARGA MAXIMA 7.200KG P/CAPTACAO AGUA PLUVIAL	MAT.	UN	304.5
I12.2.8	GRELHA DE EXAUSTÃO COM REGISTRO, VAT-AG 225X125	MAT.	UN
I12.2.16	GRELHA DE EXAUSTÃO COM REGISTRO, VAT-AG 225X75	MAT.	UN
15155.3.4.7.1	GRELHA DE INOX QUADRADA, 150 X 150 MM	MAT.	UN
I12.2.22	GRELHA DE PORTA COM CONTRA MOLDURA, AGS-T 425X325	MAT.	UN
I12.2.15	GRELHA DE RETORNO COM REGISTRO, AR-AG 1225X325	MAT.	UN
I12.2.10	GRELHA DE RETORNO COM REGISTRO, AR-AG 225X165	MAT.	UN
I12.2.13	GRELHA DE RETORNO COM REGISTRO, AR-AG 225X225	MAT.	UN
I12.2.9	GRELHA DE RETORNO COM REGISTRO, AR-AG 325X225	MAT.	UN
I12.2.17	GRELHA DE RETORNO COM REGISTRO, AR-AG 425X225	MAT.	UN
I12.2.14	GRELHA DE RETORNO COM REGISTRO, AR-AG 425X325	MAT.	UN
I12.2.12	GRELHA DE RETORNO COM REGISTRO, AR-AG 525X325	MAT.	UN
11236	GRELHA FOFO P/ CANALETA 15 X 200 X 1000MM P/ GARAGEM E ESTACIONAMENTO	MAT.	UN	67.66
15110.3.7.3.1	GUARDA CORPO COM DOIS TUBOS INOX, SUPORTE PARA VIDRO EM PERFIL "U", SAPATAS DE APOIO (DIÂMETRO: 1 1/2" / SEÇÃO DO PERFIL "U": 20 X 10 X 20 MM / SEÇÃO DA SAPATA: 75 X 6 MM / TIPO DE AÇO: INOX 304 ESCOVADO / ALTURA: 1,10 M)	MAT.	M
15110.3.7.3.1D	GUARDA CORPO EXTERNO EM AÇO INOX (1 TUBO Ø 40MM E 5 TUBOS Ø 30MM - CONFORME PROJETO - TIPO DE AÇO: INOX 304 ESCOVADO)	MAT.	M
01800.3.1.11	HABITE-SE	MAT.	UN
3379	HASTE DE ATERRAMENTO COM 3 M, Ø 5/8 ", EM AÇO REVESTIDA COM COBRE COM CONECTOR TIPO GRAMPO	MAT.	M	26.44
12773.1	HIDRÔMETRO Ø 1 " MONOJATO COM SAÍDA DIGITAL	MAT.	UN
01800.3.1.7	INSTALAÇÕES DEFINITIVAS - ÁGUA E ESGOTO	MAT.	UN
01800.3.1.8	INSTALAÇÕES DEFINITIVAS - ENERGIA ELÉTRICA	MAT.	UN
01800.3.1.9	INSTALAÇÕES DEFINITIVAS - TELEFONE	MAT.	UN
01800.3.1.1	INSTALALÇÕES ELÉTRICAS PROVISÓRIAS	MAT.	UN
01800.3.1.3	INSTALALÇÕES HIDROSSANITÁRIAS PROVISÓRIAS	MAT.	UN
01800.3.1.2	INSTALALÇÕES PROVISÓRIAS DE TELEFONE	MAT.	UN
01800.3.1.4	INSUMOS PÚBLICOS - ÁGUA E ESGOTO	MAT.	MES
01800.3.1.5	INSUMOS PÚBLICOS - ENERGIA ELÉTRICA	MAT.	MES
01800.3.1.6	INSUMOS PÚBLICOS - TELEFONE	MAT.	MES
12122	INTERRUPTOR BIPOLAR (TECLA DUPLA) EMBUTIR 20A/250V C/ PLACA, TIPO SILENTOQUE PIAL OU EQUIV	MAT.	UN	23.28
12128	INTERRUPTOR SOBREPOR 1 TECLA SIMPLES, TIPO SILENTOQUE PIAL OU EQUIV	MAT.	UN	4.77
2628.9	ISOLADOR DE PEDESTAL, 15 KV, USO INTERNO	MAT.	UN
3406	ISOLADOR DE PORCELANA, TIPO PINO, DE 15 KV	MAT.	UN	17.8
16110.3.3.18.3	ISOLADOR ROLDANA	MAT.	UN
13000.1.4.04	ISOLAMENTO TÉRMICO DE Ø 1/2 " EM BORRACHA ELASTOMÉRICA	MAT.	M
13000.1.4.02	ISOLAMENTO TÉRMICO DE Ø 1/4 " EM BORRACHA ELASTOMÉRICA	MAT.	M
13000.1.4.06	ISOLAMENTO TÉRMICO DE Ø 3/8 " EM BORRACHA ELASTOMÉRICA	MAT.	M
13000.1.4.08	ISOLAMENTO TÉRMICO DE Ø 5/8 " EM BORRACHA ELASTOMÉRICA	MAT.	M
16115.32.99.1	ISOLAMENTO TÉRMICO DE TUBULAÇÕES Ø 25 A 40 MM EM ESPUMA ELASTOMÉRICA (E = 10 MM)	MAT.	M
11615	ISOPOR E = 1CM - PLACA 100X50CM P/ JUNTA DILATACAO	MAT.	M2	2.95
595	JANELA/CONTRAMARCO DE AÇO SOB ENCOMENDA VENEZIANA VENTILADA	MAT.	M2	617.32
601	JANELA/CONTRAMARCO DE ALUMÍNIO SOB ENCOMENDA BASCULANTE	MAT.	M2	464.58
598	JANELA/CONTRAMARCO DE ALUMÍNIO SOB ENCOMENDA DE CORRER	MAT.	M2	586.23
08520.3.1.17	JATEAMENTO DE VIDRO TEMPERADO	MAT.	M2
15410.3.12.1	JOGO DE METAIS PARA MICTÓRIO 1 ENGATE FLEXIVEL, 1 PAR DE PARAFUSOS, BUCHA E ARRUELAS (TIPO DE ACABAMENTO: CROMADO)	MAT.	UN
I12.5.29.3	JUNTA DE EXPANSÃO DE BORRACHA, CORPO EM ELASTOMERO, FLANGES EM AÇO CARBONO, FURAÇÃO ANSI-150#, Ø 4”	MAT.	UN
3671	JUNTA DILATACAO PLASTICA P/ PISO H=20MM E=3,0MM	MAT.	M	1.99
16100.3.2.7.1	KIT DE ALARME DE EMERGÊNCIA PARA BANHEIRO DE DEFICIENTE, CONFORME ESPECIFICAÇÕES	MAT.	UN
16580.3.1.3.3	LÂMPADA FLUORESCENTE COMPACTA (POTÊNCIA: 26 W)	MAT.	UN
16580.3.1.3.30	LÂMPADA FLUORESCENTE ELETRÔNICA (POTÊNCIA: 15 W)	MAT.	UN
16580.3.1.3.1	LÂMPADA FLUORESCENTE T5 (POTÊNCIA: 28 W)	MAT.	UN
16580.3.1.3.6	LÂMPADA MULTIVAPOR METÁLICO (POTÊNCIA: 250 W)	MAT.	UN
12216	LAMPADA VAPOR SODIO 150W	MAT.	UN	35.14
15410.3.14.5	LAVATÓRIO DE CANTO, DE LOUÇA, PARA PNE’S (COR: BRANCA / REF.: L76 MASTER, DECA OU EQUIVALENTE)	MAT.	UN
10425	LAVATORIO LOUCA BRANCA SUSPENSO 29,5 X 39,0CM OU EQUIV-PADRAO POPULAR	MAT.	UN	66.17
20269	LAVATORIO/CUBA DE EMBUTIR OVAL LOUCA BRANCA 35 X 50CM OU EQUIV SEM LADRAO - PADRAO MEDIO	MAT.	UN	65.04
06.05.50.MAT	LEITO GALVANIZADO ELETROLÍTICO, LARGURA 200MM	MAT.	M
06.05.50.1.MAT	LEITO GALVANIZADO ELETROLÍTICO, LARGURA 400MM	MAT.	M
13500.1.10	LICENÇA BACNET	MAT.	UN
13500.1.11	LICENÇA MODBUS	MAT.	UN
3768	LIXA P/ FERRO	MAT.	UN	2.75
3767	LIXA P/ PAREDE OU MADEIRA	MAT.	UN	0.65
3777	LONA PLASTICA, COR PRETA, ESPESSURA DE 150 MICRAS	MAT.	M2	0.98
16510.3.1.12.6	LUMINÁRIA DE EMBUTIR CIRCULAR 2 X 26W (LÂMPADAS FLUORESCENTES COMPACTAS) EM ALUMÍNIO REPUXADO NA COR BRANCA, REFLETOR EM ALUMÍNIO, DIFUSOR RECUADO EM VIDRO PLANO TEMPERADO, REF.: OPALA, ITAIM OU EQUIVALENTE	MAT.	UN
16510.3.1.12.2	LUMINÁRIA DE EMBUTIR PARA LÂMPADA FLUORESCENTE T5 EM CHAPA DE AÇO NA COR BRANCA, REFLETOR EM ALUMÍNIO ANODIZADO (NÚMERO DE LÂMPADAS: 2 / POTÊNCIA DA LÂMPADA: 28 W), REF.: 2007, ITAIM OU EQUIVALENTE	MAT.	UN
16110.3.4.4.1	LUMINÁRIA DE EMERGÊNCIA TIPO BLOCO AUTÔNOMO COM 30 LÂMPADAS LED AUTONOMIA 3H, COMPLETO	MAT.	UN
16110.3.4.4.1U	LUMINÁRIA DE EMERGÊNCIA TIPO BLOCO AUTÔNOMO E SINALIZAÇÃO COM 30 LÂMPADAS LED AUTONOMIA 3H, COMPLETO	MAT.	UN
16510.3.1.12.1	LUMINÁRIA DE SOBREPOR PARA LÂMPADA FLUORESCENTE T5 EM CHAPA DE AÇO NA COR BRANCA, REFLETOR EM ALUMÍNIO ANODIZADO (NÚMERO DE LÂMPADAS: 2 / POTÊNCIA DA LÂMPADA: 28 W), REF.: 3007, ITAIM OU EQUIVALENTE	MAT.	UN
16510.3.1.9.1	LUMINÁRIA FECHADA SIMPLES PARA POSTE COM LÂMPADA DE VAPOR EM ALUMÍNIO FUNDIDO COM SUPORTE PARA FIXAÇÃO AO POSTE, REF.: NP-601, NP ILUMINAÇÃO OU EQUIVALENTE	MAT.	UN
16510.3.1.12.3	LUMINÁRIA PENDENTE E DE EMBUTIR PARA DUAS LÂMPADAS FLUORESCENTES T5 EM POLICARBONATO E CHAPA DE AÇO NA COR BRANCA, DIFUSOR EM POLICARBONATO (NÚMERO DE LÂMPADAS: 2 / POTÊNCIA DA LÂMPADA: 28 W), REF.: LPT 18, ITAIM OU EQUIVALENTE	MAT.	UN
16510.3.1.12.5	LUMINÁRIA TIPO BALIZADOR 1 X 26W (LÂMPADA FLUORESCENTE COMPACTA) EM ALUMÍNIO FUNDIDO NA COR BRANCA, DIFUSOR EM VIDRO PLANO TEMPERADO JATEADO, COMPLETA, REF.: CUAPARA, ITAIM OU EQUIVALENTE	MAT.	UN
4006	MADEIRA PINHO SERRADA 3A QUALIDADE NAO APARELHADA	MAT.	M3	396.58
01.001.000001.MAT	MANGUEIRA CRISTAL CONVENCIONAL (DIÂMETRO DA SEÇÃO: 3/8 " / ESPESSURA: 3,00 MM)	MAT.	M
21030.1	MANGUEIRA DE INCENDIO C/ CAPA TECIDO FIO POLIESTER TUBO INT BORRACHA TIPO 2, C/ UNIOES E EMPAT INT LATAO C/ ENG RAP E ANEIS EXP P/ EMP MANG COBRE D = 1 1/2 L = 15 M	MAT.	UN
02050.3.2.4.1	MANGUEIRA FLEXÍVEL Ø 25 MM	MAT.	M
I12.5.29.8	MANOVACUOMETO METRO EM AÇO INOXIDAVEL, COM ESCALA DE A 0 A 5 KGF/CM2, RESOLUÇÃO 0,5 MCA, MOSTRADOR DIAMETRO NOMINAL DE 100 MM E CONEXÃO 1/2"	MAT.	UN
I000044	MANTA ARROZ COLADO, REF.: DAUD OU EQUIVALENTE	MAT.	M2
4015	MANTA IMPERMEABILIZANTE A BASE DE ASFALTO MODIFICADO C/ POLIMEROS DE APP TIPO TORODIM 4MM VIAPOL OU EQUIV	MAT.	M2	34.61
05060.3.25.4	MÃO DE OBRA PARA MEDIÇÃO, MANUSEIO E INSTALAÇÃO DOS VIDROS	M.O.	M2
2628.11	MÃO FRANCESA EM CHAPA DE AÇO ZINCADO 5 X 32 X 619 MM	MAT.	UN
16588.3.6.3	MÃO FRANCESA METÁLICA	MAT.	UN
4056	MASSA ACRILICA P/ PAREDES INTERIOR/EXTERIOR	MAT.	GL	30.05
1611	MASSA PARA CALAFETAÇÃO	MAT.	KG	59.6
16110.3.3.23.1	MASTRO GALVANIZADO Ø 2 " X 1500 MM	MAT.	UN
13105.3.9.5.1	MASTRO PARA BANDEIRA EM AÇO GALVANIZADO E PINTURA ELETROSTÁTICA BRANCA - COMPRIMENTO DE 6,0 M	MAT.	UN
13.1.29	MATERIAIS DIDÁTICOS E ALUGUEL DE EQUIPAMENTOS NECESSÁRIOS A REALIZAÇÃO DO TREINAMENTO	MAT.	UN
4059	MEIO-FIO OU GUIA DE CONCRETO PRÉ-MOLDADO DE 30 X 15 X 12 CM E COMPRIMENTO DE 1,00 M	MAT.	M	32.82
06.08.02.3.MAT	MICROFONE DE MESA COM FIO	MAT.	UN
11698	MICTORIO COLETIVO ACO INOX 58 X 30CM	MAT.	M	466.94
15410.3.18.1.1	MICTÓRIO DE LOUÇA (REF.: M711, DECA OU EQUIVALENTE)	MAT.	UN
01270.60.1.1	MOBILIZAÇÃO DE EQUIPAMENTO, DE PESSOAL TÉCNICO E DA FISCALIZAÇÃO PARA EXECUÇÃO DE ESTACAS PRÉ-MOLDADAS	MAT.	UN
07.01.0009	MÓDULO ISOLADOR DE LINHA, MODELO M500XJ, JOHNSON CONTROLS OU EQUIVALENTE TÉCNICO	MAT.	UN
16110.3.3.17	MOLDE PARA CONEXÃO TIPO SOLDA EXOTÉRMICA PARA CABO 50 MM²	MAT.	UN
16110.3.3.16	MOLDE PARA CONEXÃO TIPO SOLDA EXOTÉRMICA PARA CABO 50 MM² E HASTE Ø 3/4 "	MAT.	UN
I12.3.8	MOTO-BOMBA CENTRIFUGA BREP-01, 6,1 M3/H, 10 MCA, MOD. BC-91 S/T SCHENEIDER, IMBIL, 1/3 CV	MAT.	UN
4133	MUFLA TERMINAL PRIMARIA UNIPOLAR USO EXTERNO PARA CABO 35/120MM2 ISOL. 15/25KV EM EPR - BORRACHA UN 223,02	MAT.	UN
2628.12	MUFLA TERMINAL UNIPOLAR, 15 KV	MAT.	UN
13395.8	MULTIMEDIDOR (VARIÁVEIS: TENSÃO, CORRENTE, POTÊNCIA E FATOR DE POTÊNCIA), COMPLETO, C/ TC E RESPECTIVA CHAVE DE AFERIÇÃO (REF.: MID 096-5, SIEMENS OU EQUIVALENTE TÉCNICO)	MAT.	UN
13500.1.28	MULTIMEDIDOR DE MEDIÇÃO TRIFÁSICO PARA INSTALAÇÃO EM PAINEL DE DISTRIBUIÇÃO PARA O REGISTRO DE GRANDEZAS ELÉTRICAS.	MAT.	UN
5333	OLEO DE LINHACA	MAT.	L	12.37
4221	OLEO DIESEL COMBUSTIVEL COMUM	MAT.	L	3.08
4227	ÓLEO LUBRIFICANTE PARA MOTORES DE EQUIPAMENTOS PESADOS (CAMINHÕES, TRATORES, RETROS E ETC..)	MAT.	L	13.85
13500.1.16	PAINEL CONTENDO PLACA DE MONTAGEM, TRANSFORMADOR, TRILHOS, CALHAS, FIAÇÕES E BORNES (QSCP-05)– FORNECIMENTO E INSTALAÇÃO	MAT.	UN
13500.1.6	PAINEL CONTENDO PLACA DE MONTAGEM, TRANSFORMADOR, TRILHOS, CALHAS, FIAÇÕES E BORNES.– FORNECIMENTO E INSTALAÇÃO	MAT.	UN
13395	PAINEL DE DISTRIBUIÇÃO AUTOPORTANTE P/ CORRENTES DE ATÉ 800A, COMPLETO, C/ BARRAMENTO, PORTA TRANSPARENTE, CONFORME ESPECIFICAÇÃO E PROJETOS (REF.: ARTU L, ABB OU EQUIVALENTE APROVADO)	MAT.	UN	192.57
13395.17	PAINEL DE DISTRIBUIÇÃO DE ENERGIA, COMPLETO, C/ BARRAMENTOS, TAMPA ROSCA, PORTA DOCUMENTOS, IDENTIFICAÇÃO DO CIRCUITO, CONFORME ESPECIFICAÇÃO E PROJETOS (DIMENSÕES: 25 X 30 X 18 CM / REF.: GEMINI TAMANHO 1, ABB OU EQUIVALENTE TÉCNICO)	MAT.	UN
13395.9	PAINEL DE DISTRIBUIÇÃO DE ENERGIA, COMPLETO, C/ BARRAMENTOS, TAMPA ROSCA, PORTA DOCUMENTOS, IDENTIFICAÇÃO DO CIRCUITO, CONFORME ESPECIFICAÇÃO E PROJETOS (DIMENSÕES: 37,5 X 45 X 23 CM / REF.: GEMINI TAMANHO 2, ABB OU EQUIVALENTE TÉCNICO)	MAT.	UN
07210.3.2.8.1	PAINEL DE LÃ DE VIDRO SEMI-RÍGIDO (LARGURA: 0,60 M / COMPRIMENTO: 1,20 M / ESPESSURA: 50 MM / DENSIDADE: 32 KG/M³)	MAT.	M2
11964	PARAFUSO ACO CHUMBADOR PARABOLT 3/8" X 75MM	MAT.	UN	0.9
05060.3.6.1.1	PARAFUSO AUTO ATARRAXANTE ZINCADO 4,8X32 MM	MAT.	UN
13246U1	PARAFUSO CABEÇA LENTILHA, ARRUELA LISA E PORCA SEXTAVADA 3/8"	MAT.	CJ
11955	PARAFUSO LATAO ACAB CROMADO P/ FIXAR PECA SANITARIA - INCL PORCA CEGA, ARRUELA E BUCHA DE NYLON S-10	MAT.	UN	1.68
4381	PARAFUSO ROSCA SOBERBA ACO ZINC CABECA CHATA FENDA SIMPLES 8 X 100MM	MAT.	UN	0.47
11056	PARAFUSO ROSCA SOBERBA ZINCADO CAB CHATA FENDA SIMPLES 3,8 X 30MM (1.1/4")	MAT.	UN	0.04
04840.6.4.3.1	PAREDE DE GESSO ACARTONADO SIMPLES (ESPESSURA: 100,00 MM)	SER.MO	M2
118	PASTA VEDA JUNTAS LATA C/ 0,50 KG TIPO PASTA NIAGARA OU SIMILAR	MAT.	UN	50.51
09310.3.2.3	PASTILHA PORCELANIZADA (DIMENSÕES: 5 X 5 CM / COR: ARACATI B-2919, ATLAS OU EQUIVALENTE)	MAT.	M2
09310.3.2.4	PASTILHA PORCELANIZADA (DIMENSÕES: 5 X 5 CM / COR: BARENTS M-6329, ATLAS OU EQUIVALENTE)	MAT.	M2
09310.3.2.2	PASTILHA PORCELANIZADA (DIMENSÕES: 5 X 5 CM / COR: CAMBURI SG-8450, ATLAS OU EQUIVALENTE)	MAT.	M2
06.08.02.MAT	PATCH PANEL 24 PORTAS (CATEGORIA: 6)	MAT.	UN
4405	PECA DE MADEIRA 1A QUALIDADE 2,5 X 7CM NAO APARELHADA	MAT.	M	3.13
4418	PECA DE MADEIRA 1A QUALIDADE APROX 5 X 5 X10CM P/ FIXACAO ESQUADRIAS OU RODAPE	MAT.	UN	0.43
4510	PECA DE MADEIRA 3A QUALIDADE 1,5 X 4CM NAO APARELHADA	MAT.	M
4509	PECA DE MADEIRA 3A QUALIDADE 2,5 X 10CM NAO APARELHADA	MAT.	M	1.81
4448	PEÇA DE MADEIRA 3A./4A QUALIDADE 7,5 X 12,50 CM (3X5") NÃO APARELHADA	MAT.	M	6.45
4417	PECA DE MADEIRA DE LEI *2,5 X 7,5* CM (1" X 3"), NÃO APARELHADA, (P/TELHADO)	MAT.	M	3.39
4491	PECA DE MADEIRA NATIVA / REGIONAL 7,5 X 7,5CM (3X3) NAO APARELHADA (P/FORMA)	MAT.	M	3.53
4506	PECA DE MADEIRANATIVA/REGIONAL 2,5 X 10CM (1X4") NAO APARELHADA (SARRAFO P/FORMA)	MAT.	M	2.19
4721	PEDRA BRITADA N. 1 OU 19 MM POSTO PEDREIRA (SEM FRETE)	MAT.	M3	54.25
4718	PEDRA BRITADA N. 2 - POSTO PEDREIRA / FORNECEDOR (SEM FRETE)	MAT.	M3	54.25
09285.6.18.1.1	PEITORIL DE GRANITO TIPO RETO (COR: BRANCO SIENA / LARGURA: 15 CM / ESPESSURA: 2 CM)	MAT.	M
I12.5.32.1	PERFIL "U" CHAPA DOBRADA - # 16	MAT.	KG
I12.5.31.2	PERFIL ACO ESTRUTURAL "L" - 1.1/4" X 1.1/4" X 1/4"	MAT.	KG
I12.5.31.1	PERFIL ACO ESTRUTURAL "U" - 3" X 7,44 KG/M	MAT.	KG
10966	PERFIL ACO ESTRUTURAL "U" - 6" X 2" (QUALQUER ESPESSURA)	MAT.	KG	3.98
583	PERFIL DE ALUMÍNIO ANODIZADO NA COR PRETA INSTALADOS COM TODOS OS ACESSÓRIOS E VEDAÇÕES NECESSÁRIAS, COM MODULAÇÕES, DIMENSÕES DE ACORDO COM O PROJETO ARQUITETÔNICO	MAT.	KG	36
16134.3.5.3	PERFILADO EM CHAPA DE AÇO PERFURADO (LARGURA: 38,00 MM / ALTURA: 38,00 MM)	MAT.	M
08520.3.1.7.2	PERFIS E FERRAGENS PARA INSTALAÇÃO DOS PAINÉIS DE VIDRO EM DIVISÓRIAS DE GESSO	MAT.	M2
10270.6.6.1.1	PISO ELEVADO CONTRAVENTADO, COLOCADO (DIMENSÕES: 62 X 62 CM / ALTURA REGULÁVEL / REVESTIMENTO: LAMINADO MELAMÍNICO TEXTURIZADO)	SER.MO	M2
9310.3.5.14.13	PISO TÁTIL DE ALERTA DE PORCELANATO (DIMENSÕES: 25 X 25 CM / REJUNTAMENTO / REF.: LINHA PREMIUM, AMARELO, ANDALUZ ACESSIBILIDADE OU EQUIVALENTE)	MAT.	M2
9620.3.1.2.1	PISO TÁTIL DE ALERTA, EM PLACA DE CONCRETO (DIMENSÕES: 25 X 25 CM / TRAÇO 1:3 / REF.: LINHA STANDARD-CIMENTO AMARELO, ANDALUZ ACESSIBILIDADE OU EQUIVALENTE)	MAT.	M2
9310.3.5.14.12	PISO TÁTIL DIRECIONAL DE PORCELANATO (DIMENSÕES: 25 X 25 CM / REJUNTAMENTO / REF.: LINHA PREMIUM, AMARELO, ANDALUZ ACESSIBILIDADE OU EQUIVALENTE)	MAT.	M2
9620.3.1.4	PISO TÁTIL DIRECIONAL, EM PLACA DE CONCRETO (DIMENSÕES: 25 X 25 CM / TRAÇO 1:3 / REF.: LINHA STANDARD-CIMENTO AMARELO, ANDALUZ ACESSIBILIDADE OU EQUIVALENTE)	MAT.	M2
12120	PLACA CEGA 4 X 4 EM TERMOPLASTICO, TIPO SILENTOQUE PIAL OU EQUIV	MAT.	UN	4.74
9380.3.11.1.21	PLACA DE GRANITO LEVIGADO (DIMENSÕES: 50 X 50 CM / ESPESSURA: 2 CM / COR: BRANCO SIENA)	MAT.	M2
9380.3.11.1.23	PLACA DE GRANITO LEVIGADO (ESPESSURA: 2 CM / COR: BRANCO SIENA)	MAT.	M2
10640.3.4.1	PLACA DE GRANITO PARA DIVISÓRIA (ESPESSURA: 30,00 MM / COR: BRANCO SIENA)	MAT.	M2
9380.3.11.1.22	PLACA DE GRANITO POLIDO (ESPESSURA: 2 CM / COR: BRANCO SIENA)	MAT.	M2
10000.3.2.8.6	PLACA DE IDENTIFICAÇÃO PARA COLUNAS, TUBULAÇÕES E PEÇAS DO BARRILETE	MAT.	UN
4813	PLACA DE OBRA (PARA CONSTRUCAO CIVIL) EM CHAPA GALVANIZADA *Nº 22*, PINTADA, DE *2,0 X 1,0* M, SEM COLOCACAO	MAT.	M2	125
12000.1.1.1.1	PLACA DE PLÁSTICO RÍGIDO, C/ PICTOGRAMA CONFORME PROJETO - TIPO 1	MAT.	UN
12000.1.1.1.6	PLACA DE PLÁSTICO RÍGIDO, C/ PICTOGRAMA CONFORME PROJETO - TIPO 16	MAT.	UN
12000.1.1.1.7	PLACA DE PLÁSTICO RÍGIDO, C/ PICTOGRAMA CONFORME PROJETO - TIPO 17.1	MAT.	UN
12000.1.1.1.8	PLACA DE PLÁSTICO RÍGIDO, C/ PICTOGRAMA CONFORME PROJETO - TIPO 17.2	MAT.	UN
12000.1.1.1.9	PLACA DE PLÁSTICO RÍGIDO, C/ PICTOGRAMA CONFORME PROJETO - TIPO 19	MAT.	UN
12000.1.1.1.2	PLACA DE PLÁSTICO RÍGIDO, C/ PICTOGRAMA CONFORME PROJETO - TIPO 2	MAT.	UN
12000.1.1.1.9.1	PLACA DE PLÁSTICO RÍGIDO, C/ PICTOGRAMA CONFORME PROJETO - TIPO 20	MAT.	UN
12000.1.1.1.10.1	PLACA DE PLÁSTICO RÍGIDO, C/ PICTOGRAMA CONFORME PROJETO - TIPO 21A	MAT.	UN
12000.3.1.1.13	PLACA DE PLÁSTICO RÍGIDO, C/ PICTOGRAMA CONFORME PROJETO - TIPO 23 224 X 224 MM	MAT.	UN
12000.1.1.1.12	PLACA DE PLÁSTICO RÍGIDO, C/ PICTOGRAMA CONFORME PROJETO - TIPO 25	MAT.	UN
12000.3.1.1.3	PLACA DE PLÁSTICO RÍGIDO, C/ PICTOGRAMA CONFORME PROJETO - TIPO 3 Ø 252 MM	MAT.	UN
12000.3.1.1.4	PLACA DE PLÁSTICO RÍGIDO, C/ PICTOGRAMA CONFORME PROJETO - TIPO 3 Ø 303 MM	MAT.	UN
12000.1.1.1.4	PLACA DE PLÁSTICO RÍGIDO, C/ PICTOGRAMA CONFORME PROJETO - TIPO 4	MAT.	UN
12000.1.1.1.5.1	PLACA DE PLÁSTICO RÍGIDO, C/ PICTOGRAMA CONFORME PROJETO - TIPO 9 - 340 MM	MAT.	UN
12000.3.1.1.5	PLACA DE PLÁSTICO RÍGIDO, C/ PICTOGRAMA CONFORME PROJETO - TIPO 9 - 408 MM	MAT.	UN
09.01.0001U	PLACA DE SINALIZAÇÃO PARA SUBESTAÇÃO ABRIGADA	MAT.	UN
16143.3.4.1.1U	PLUG, PADRÃO BRASILEIRO, DE 3 PINOS	MAT.	UN
I12.1.12.2	POLIESTIRENO EXPANDIDO CLASSE F-2 DE 25 MM	MAT.	UN
421	PORCA OLHAL ACO P/ PARAFUSO C/ DIAM NOMINAL DE 16MM	MAT.	UN	6.86
14148	PORCA ZINCADA SEXTAVADA ALTA 1/4"	MAT.	UN	1.14
09310.3.5.14.3	PORCELANATO (DIMENSÕES: 30 X 58,4 CM / REF.: BIANCO ACETINADO RETIFICADO, PORTOBELLO OU EQUIVALENTE)	MAT.	M2
9310.3.5.14.10	PORCELANATO ESMALTADO (DIMENSÕES: 60 X 60 CM / REF.: DAMPEZZO BIANCO BOLD, PORTOBELLO OU EQUIVALENTE)	MAT.	M2
5088	PORTA CADEADO ZINCADO OXIDADO PRETO	MAT.	UN	5.4
11154.1.1	PORTA CORTA-FOGO E ACÚSTICA 0,90 X 2,10 M (P = 120 MIN - COMPLETA)	MAT.	UN
11154.3	PORTA DE AÇO PARA CUBÍCULOS COM DISPOSITIVOS PARA LACRE	MAT.	UN
4917	PORTA DE ALUMÍNIO DE ABRIR (TIPO: VENEZIANA VENTILADA)	MAT.	M2	847.91
05.12.002.2	PORTA DE ARMÁRIO PARA SHAFT, INCLUINDO 4 DOBRADIÇAS E 1 PUXADOR POR PORTA (MATERIAL: MDF / ESPESSURA: 2 CM / ACABAMENTO: LAMINADO MELAMÍNICO)	SER.MO	M2
08210.3.9.15.1	PORTA EM CHAPA METÁLICA LISA, COM BATENTES / MARCOS E DOBRADIÇAS (TIPO: ABRIR)	MAT.	M2
10555	PORTA MADEIRA COMPENSADA LISA PARA PINTURA 80 X 210 X 3,5CM	MAT.	UN	63.92
08210.3.9.1.3.1	PORTA PARA BOX EM LAMINADO ESTRUTURAL TS-10MM, ACABAMENTO DUPLA FACE TEXTURIZADO, INCLUINDO PERFIS, FERRAGENS E ACESSÓRIOS (DIMENSÕES: 84 X 165 CM / REF.: NEOCOM OU EQUIVALENTE)	MAT.	UN
08210.3.9.1	PORTA PRONTA DE MADEIRA, INCLUINDO BATENTE E DOBRADIÇAS (TIPO: HONEY COMB / VÃO: 89 X 215 CM / PADRÃO: JEQUITIBÁ)	MAT.	UN
08210.3.9.1.0	PORTA PRONTA DE MADEIRA, INCLUINDO BATENTE E DOBRADIÇAS (TIPO: HONEY COMB / VÃO: 97 X 215 CM / PADRÃO: JEQUITIBÁ)	MAT.	UN
08210.3.9.15.3.1	PORTÃO BASCULANTE EM METALON E TELA TREFILADA, AUTOMATIZADA COM MOTORES DE 1/3 HP, CENTRAIS DE COMANDO E CONTROLES REMOTOS (DIMENSÕES: 4,70 X 2,95 M / COR: BRANCO GELO / PF2 / REF.: ROSSI OU EQUIVALENTE) - FORNECIMENTO E INSTALAÇÃO	SER.MO	UN
08210.3.9.15.2.1	PORTÕES DESLIZANTES EM METALON E TELA TREFILADA, AUTOMATIZADA COM MOTORES DE 1/3 HP, CENTRAIS DE COMANDO E CONTROLES REMOTOS (DIMENSÕES: 1,70 X 2,10 M E 5,00 X 2,10 M / COR: BRANCO GELO / REF.: ROSSI OU EQUIVALENTE) - FORNECIMENTO E INSTALAÇÃO	SER.MO	UN
16510.3.1.12.19	POSTE DE 5M PARA FIXAÇÃO DE LUMINÁRIA COM CHUMBADORES, COMPLETO - REF.: LP-531 TROPICO	MAT.	UN
5055.1	POSTE DE CONCRETO CIRCULAR, 300 KG, 12 M, DE ACORDO COM NBR 8451	MAT.	UN
20247	PREGO DE ACO 15 X 15 C/ CABECA	MAT.	KG	8.46
5069	PREGO DE ACO 17 X 27	MAT.	KG	7.39
5068	PREGO POLIDO COM CABECA 17 X 21	MAT.	KG	7.86
5061	PREGO POLIDO COM CABECA 18 X 27	MAT.	KG	8
5075	PREGO POLIDO COM CABECA 18 X 30	MAT.	KG	7.44
16110.3.3.6	PRESILHAS DE FIXAÇÃO EM LIGA DE BRONZE ATÉ 35 MM²	MAT.	UN
11174	PRIMER UNIVERSAL-FUNDO ANTICORROSIVO TP ZARCAO	MAT.	18L	326.96
16510.3.1.12.8	PROJETOR DE SOBREPOR ORIENTÁVEL 1 X 250W (LÂMPADA DE MULTIVAPORES METÁLICOS) EM ALUMÍNIO INJETADO, REFLETOR ASSIMÉTRICO, DIFUSOR EM VIDRO TEMPERADO TRANSPARENTE, REF.: APIAY-A, ITAIM OU EQUIVALENTE	MAT.	UN
01800.3.1.10	PROJETOS COMPLEMENTARES	MAT.	M2
I12.5.17.1	PURGADOR DE AR CONEXÕES DE Ø3/4"	MAT.	UN
08810.3.6.2.1	PUXADOR PARA PORTA DE VIDRO (QUANTIDADE: 2 UNIDADES / REF.: MODELO RETO-100-D-E, ALEZZIA OU EQUIVALENTE)	MAT.	CJ
13500.1.1	QAC-01 (QUADRO DE COMANDO PARA AR CONDICIONADO, SISTEMA DE COMANDO DOS MINI-SPLITS DA SALA DE NO-BREAK, CONFORME DIAGRAMAS UNIFILARES E ESP. TÉCNICA), FORNECIMENTO E INSTALAÇÃO	MAT.	UN
13500.1.2	QAC-02 (QUADRO DE ALIMENTAÇÃO E COMANDO PARA AR CONDICIONADO, GABINETE DE AR EXTERIOR GAE-TE-01, CONFORME DIAGRAMAS UNIFILARES E ESP. TÉCNICA), FORNECIMENTO E INSTALAÇÃO	MAT.	UN
13500.1.3	QAC-03 (QUADRO DE COMANDO PARA AR CONDICIONADO, SISTEMA DE COMANDO DOS MINI-SPLITS DA SALA DO CPD, CONFORME DIAGRAMAS UNIFILARES E ESP. TÉCNICA), FORNECIMENTO E INSTALAÇÃO	MAT.	UN
13500.1.4	QAC-04 (QUADRO DE ALIMENTAÇÃO E COMANDO PARA AR CONDICIONADO, GABINETE DE AR EXTERIOR GAE-1P-01, CONFORME DIAGRAMAS UNIFILARES E ESP. TÉCNICA), FORNECIMENTO E INSTALAÇÃO	MAT.	UN
13500.1.18	QAC-05 (QUADRO DE ALIMENTAÇÃO E COMANDO PARA AR CONDICIONADO, GABINETE DE AR EXTERIOR GAE-2P-01, CONFORME DIAGRAMAS UNIFILARES E ESP. TÉCNICA), FORNECIMENTO E INSTALAÇÃO	MAT.	UN
13500.1.5	QFAC (QUADRO GERAL APARENTE PARA AR CONDICIONADO, CONFORME DIAGRAMAS UNIFILARES E ESP. TÉCNICA), FORNECIMENTO E INSTALAÇÃO	MAT.	UN
13105.3.12.1.15	QINC, COMPLETO, CONFORME PROJETO	MAT.	UN
16120.3.150	QUADRO DE BOMBAS B1/2, COMPLETO, CONFORME PROJETO	MAT.	UN
13105.3.12.1.16	QUADRO PARA DISJUNTOR DE ENTRADA (PAINEL AUTOPORTANTE COM DISJUNTOR DE 500A), COMPLETO, CONFORME PROJETO	MAT.	UN
06.08.01.1.MAT	RACK 24 U (CONFORME PROJETO)	MAT.	UN
06.08.01.MAT	RACK 44 U (CONFORME PROJETO)	MAT.	UN
16110.3.5.63	RACK PADRÃO 19 ", ALTURA ÚTIL 44U, PORTA FRONTAL DE VIDRO, TAMPA TRASEIRA, ANÉIS GUIAS NAS LATERAIS	MAT.	UN
11709	RALO SEMI-ESFERICO FOFO TP ABACAXI D = 150MM P/ LAJES, CALHAS ETC	MAT.	UN	31.35
16580.3.5.4.1	REATOR ELETRÔNICO PARA LAMPADA 28 W - BFP (NÚMERO DE LÂMPADAS: 2 / POTÊNCIA: 28 W)	MAT.	UN
1082	REATOR P/ LAMPADA VAPOR DE SODIO 250W USO EXT	MAT.	UN	110.74
16580.3.11.10.1	REATOR PARA LÂMPADA MULTIVAPOR METÁLICO ATÉ 400 W	MAT.	UN
06.15.06.MAT	RE-BAR Ø 3/8 "	MAT.	UN
05060.3.22.1	REBITE DE FERRO ZINCADO N.8 (COMPRIMENTO: 6,10 MM / DIÂMETRO NOMINAL: 3,00 MM)	MAT.	KG
I12.5.29.2	REDUÇÃO CONCENTRICA FLANGEADA 4” X 2”	MAT.	UN
I12.5.30.3	REDUÇÃO CONCENTRICA FLANGEADA 4” X 3”	MAT.	UN
I12.5.29.1	REDUÇÃO EXCENTRICA FLANGEADA 4” X 3”	MAT.	UN
20972	REDUCAO FIXA TIPO STORZ LATAO P/ INST. PREDIAL COMBATE A INCENDIO ENGATE RAPIDO 2.1/2" X 1.1/2"	MAT.	UN	82.14
16110.3.6.16.1	REDUÇÃO HORIZONTAL CONCÊNTRICA PARA ELETROCALHA, GALVANIZADA ELETROLITICAMENTE, LISA, CHAPA #16, COM TAMPA, MEDINDO 100X50MM / 50X50MM	MAT.	UN
16110.3.6.17	REDUÇÃO HORIZONTAL CONCÊNTRICA PARA ELETROCALHA, GALVANIZADA ELETROLITICAMENTE, LISA, CHAPA #16, COM TAMPA, MEDINDO 150X50MM / 100X50MM	MAT.	UN
16110.3.6.17.1	REDUÇÃO HORIZONTAL CONCÊNTRICA PARA ELETROCALHA, GALVANIZADA ELETROLITICAMENTE, LISA, CHAPA #16, COM TAMPA, MEDINDO 150X50MM / 50X50MM	MAT.	UN
16110.3.6.13	REDUÇÃO HORIZONTAL CONCÊNTRICA PARA ELETROCALHA, GALVANIZADA ELETROLITICAMENTE, LISA, CHAPA #16, COM TAMPA, MEDINDO 300X50MM / 100X50MM	MAT.	UN
16110.3.6.12	REDUÇÃO HORIZONTAL CONCÊNTRICA PARA ELETROCALHA, GALVANIZADA ELETROLITICAMENTE, LISA, CHAPA #16, COM TAMPA, MEDINDO 300X50MM / 150X50MM	MAT.	UN
I12.2.4	REGISTRO DE VAZÃO COM LÂMINAS PARALELAS, RL-A 200X205	MAT.	UN
I12.2.4.2	REGISTRO DE VAZÃO COM LÂMINAS PARALELAS, RL-A 300X205	MAT.	UN
I12.2.6	REGISTRO DE VAZÃO COM LÂMINAS PARALELAS, RL-A 300X255	MAT.	UN
I12.2.5	REGISTRO DE VAZÃO COM LÂMINAS PARALELAS, RL-A 400X205	MAT.	UN
I12.2.7	REGISTRO DE VAZÃO COM LÂMINAS PARALELAS, RL-A 500X255	MAT.	UN
6019	REGISTRO GAVETA 1" BRUTO LATAO REF 1502-B	MAT.	UN	35.58
6017	REGISTRO GAVETA 1.1/4" BRUTO LATAO REF 1502-B	MAT.	UN	48.5
6028	REGISTRO GAVETA 2" BRUTO LATAO REF 1502-B	MAT.	UN	85.58
6011	REGISTRO GAVETA 2.1/2" BRUTO LATAO REF 1502-B	MAT.	UN	176.87
6016	REGISTRO GAVETA 3/4" BRUTO LATAO REF 1502-B	MAT.	UN	22.54
10904	REGISTRO OU VÁLVULA GLOBO ANGULAR DE LATÃO, 45 GRAUS, D = 2 1/2", PARA HIDRANTES EM INSTALAÇÃO PREDIAL DE INCÊNDIO	MAT.	UN	115
6024U	REGISTRO PRESSAO 3/4" REF 1416	MAT.	UN
09705.3.2.12.2	REJUNTE MONOCOMPONENTE PARA PORCELANATO E GRANITO, REF.: QUARTZOLIT OU EQUIVALENTE	MAT.	KG
I12.3.9.2	RESFRIADOR DE LÍQUIDO, CAP. 66,5TR	MAT.	UN
116	REVESTIMENTO IMPERMEABILIZANTE SEMI-FLEXIVEL BI-COMPONENTE TP VIAPLUS 1000 VIAPOL OU MARCA EQUIVALENTE	MAT.	KG	3.29
ORC.IMPERCIA.01	IMPERMEABILIZANTE ELÁSTICO DE BASE ACRÍLICA - VEDAPREN BRANCO	MAT.	KG	11.82
09380.6.14.17.2	RODABANCA DE GRANITO (LARGURA: 10 CM / ESPESSURA: 2CM / COR: BRANCO SIENA)	MAT.	M
09380.6.14.17.1	RODAPÉ DE GRANITO (LARGURA: 7 CM / COR: BRANCO SIENA)	MAT.	M
6186	RODAPE MADEIRA LEI 1A QUALIDADE 7 X 1,5CM	MAT.	M	9.87
09310.3.12.3.1U	RODAPÉ PRÉ-FABRICADO EM PORCELANATO ESMALTADO (DIMENSÕES: 10 X 60 CM / REF.: DAMPEZZO BIANCO BOLD, PORTOBELLO OU EQUIVALENTE)	MAT.	UN
09627.3.2.1.1	RODAPÉ PRÉ-MOLDADO DE GRANILITE TIPO RETO (ALTURA: 7 CM)	MAT.	M
05.06.004	RUFOS E CONTRA-RUFOS, INCLUINDO ACESSÓRIOS, REF.: PA-42 - ALWITRA, OU EQUIVALENTE	MAT.	M
16110.3.2.7	SAÍDA HORIZONTAL, CONFECCIONADO EM FERRO GALVANIZADO, PARA ELETRODUTO DE Ø 3/4 "	MAT.	UN
12329.1	SELA PARA CRUZETA ZINCADA	MAT.	KG
142	SELANTE ELÁSTICO MONOCOMPONENTE À BASE DE POLIURETANO SIKAFLEX 1A PLUS OU EQUIVALENTE	MAT.	310ML	25.53
I12.5.19.2	SELO DE ALUMÍNIO	MAT.	M
I12.1.12.1	SELO PLÁSTICO 1/2"	MAT.	UN
13500.1.27	SENSOR DE LUMINOSIDADE COM FILTRO LUX (LIGA COM 5 LUX, DESLIGA COM 15 LUX), TENSÃO 220V	MAT.	UN
16143.3.2.1.1	SENSOR DE PRESENÇA AJUSTÁVEL ULTRASSÔNICO	MAT.	UN
13500.1.22	SENSOR DE PRESSÃO DIFERENCIAL PARA TUBULAÇÃO - ÁGUA	MAT.	UN
13500.1.21	SENSOR DE TEMPERATURA DE AR PARA INSTALAÇÃO AMBIENTE	MAT.	UN
13500.1.20	SENSOR DE TEMPERATURA DE AR PARA INSTALAÇÃO EM DUTO (RETORNO)	MAT.	UN
6136	SIFAO EM METAL CROMADO 1 1/2 X 1 1/2"	MAT.	UN	115.63
6150	SIFAO EM METAL CROMADO 1 1/2 X 2"	MAT.	UN	143.76
6137	SIFAO EM METAL CROMADO 1 X 1 1/2"	MAT.	UN	114.3
6148	SIFAO PLASTICO FLEXIVEL P/ COLUNA 1 1/2"	MAT.	UN	5.23
6149	SIFAO PLASTICO P/ LAVATORIO/PIA TIPO COPO 1"	MAT.	UN	8.86
13500.1.8	SOFTWARE SUPERVISÃO CRIAÇÃO DE TELAS GRÁFICAS PARA A CAG, FANCOLETES E VENTILADORES CONFORME DESCRITIVO DA ESPECIFICAÇÃO.	MAT.	UN
09380.6.11.1.2	SOLEIRA DE PORCELANATO (LARGURA: 15 CM / REF.: BIANCO ACETINADO RETIFICADO, PORTOBELLO OU EQUIVALENTE)	MAT.	M
20232	SOLEIRA GRANITO 20 X 3CM	MAT.	M	121.59
11610	SOLUÇÃO ASFÁLTICA ELASTOMÉRICA IMPERMEABILIZANTE, APLICAÇÃO A FRIO - VITLASTIC 70 VIAPOL OU EQUIVALENTE	MAT.	KG	10.31
20083	SOLUCAO LIMPADORA FRASCO PLASTICO C/ 1000CM3	MAT.	UN	31.69
5318	SOLVENTE DILUENTE A BASE DE AGUARRAS	MAT.	L	8.14
11896	SUMIDOURO CONCRETO PRE MOLDADO, COMPLETO, PARA 100 CONTRIBUINTES	MAT.	UN	4020.8
7576	SUPORTE DT 185 X 95MM X 5/16" P/TRANSFORMADOR	MAT.	UN	121.56
80000.1.3.9	SUPORTE L EM AÇO GALVANIZADO	MAT.	UN
7576.11	SUPORTE METÁLICO PARA MUFLAS INTERNAS	MAT.	UN
12000.1.1.1.13	SUPORTE METÁLICO PARA PLACA DE SINALIZAÇÃO NO TETO	MAT.	UN
7576.10	SUPORTE PARA BUCHAS DE PASSAGEM	MAT.	UN
394D	SUPORTE PARA CONDULETES	MAT.	UN
16110.3.2.44	SUPORTE PARA PERFILADO CONFECCIONADO EM FERRO GALVANIZADO, ALTURA 100MM, REF.: 1234 MARVITEC OU EQUIVALENTE	MAT.	UN
16110.3.2.32	SUPORTE PARA PERFILADO CONFECCIONADO EM FERRO GALVANIZADO, ALTURA 100MM, REF.: 1236 MARVITEC OU EQUIVALENTE	MAT.	UN
16134.3.7.1	SUPORTE PARA PERFILADO EM CHAPA DE AÇO (COMPRIMENTO: 100,00 MM)	MAT.	UN
6189	TABUA MADEIRA 2A QUALIDADE 2,5 X 30,0CM (1 X 12") NAO APARELHADA	MAT.	M	8.71
10567	TABUA MADEIRA 3A QUALIDADE 2,5 X 23,0CM (1 X 9") NAO APARELHADA	MAT.	M	5.91
6212	TABUA MADEIRA 3A QUALIDADE 2,5 X 30,0CM (1 X 12") NAO APARELHADA	MAT.	M	8.27
15155.3.4.7.3	TAMPA CEGA DE INOX QUADRADA, 150 X 150 MM	MAT.	UN
7552	TAMPA CEGA EM LATAO POLIDO PARA CONDULETE EM LIGA DE ALUMINIO 4 X 4"	MAT.	UN	8.9
11299	TAMPA FOFO TIPO R2 PADRAO TELEBRAS 545 X 1104MM 75KG CARGA MAX 2000KG P/ CAIXA TELEFONE	MAT.	UN	331.56
21072	TAMPA QUADRADA FOFO C/ BASE 600 X 600MM CARGA MAX 2000KG P/ CAIXA INSPECAO, ESGOTO, AGUA, ELETRICA ETC	MAT.	UN
21073	TAMPA RETANGULAR FOFO C/ BASE 1000 X 700MM	MAT.	UN
21080	TAMPAO FOFO 57KG CARGA MAX 12500KG DIAM ABERT 600MM P/ POCO VISITA DE REDE AGUA PLUVIAL, ESGOTO ETC EM VIA TRAFEGO LEVE	MAT.	UN
11315.1	TAMPAO FOFO T-16 (7KG) - 30X30CM (P/ CAIXA DE INSPECAO)	MAT.	UN
377	TAMPO PLASTICO STANDARD P/ VASO SANITARIO	MAT.	UN	19.25
10424	TANQUE LOUCA BRANCA C/COLUNA - 22L OU EQUIV	MAT.	UN	185.04
6294	TE FERRO GALVANIZADO 90G 1/2"	MAT.	UN	4.27
16110.3.6.34	TÊ HORIZONTAL PARA ELETROCALHA, GALVANIZADA ELETROLITICAMENTE, LISA, CHAPA #16, COM TAMPA, MEDINDO 100X50MM	MAT.	UN
16110.3.6.10	TÊ HORIZONTAL PARA ELETROCALHA, GALVANIZADA ELETROLITICAMENTE, LISA, CHAPA #16, COM TAMPA, MEDINDO 150X50MM	MAT.	UN
16110.3.6.8	TÊ HORIZONTAL PARA ELETROCALHA, GALVANIZADA ELETROLITICAMENTE, LISA, CHAPA #16, COM TAMPA, MEDINDO 300X50MM	MAT.	UN
16110.3.2.6	TÊ HORIZONTAL PARA ELETROCALHA, GALVANIZADA ELETROLITICAMENTE, PERFURADA, CHAPA #16, COM TAMPA, MEDINDO 50X50MM	MAT.	UN
7156	TELA ACO SOLDADA NERVURADA CA-60, Q-196, (3,11 KG/M2), DIÂMETRO DO FIO = 5,0 MM, LARGURA = 2,45 X 6,0 METROS DE COMPRIMENTO, ESPAÇAMENTO DA MALHA = 10 X 10 CM	MAT.	M2	13.47
7170	TELA DE NYLON OU PLÁSTICA COM MALHA DE 5 MM, TIPO FACHADEIRA, PARA PROTEÇÃO DE OBRAS EM EDIFÍCIOS	MAT.	M2
11154.4	TELA DE PROTEÇÃO DE COMPARTIMENTO (TELA A PROVA DE INSETOS, COM MALHA DE 5 A 13 MM)	MAT.	UN
4030	TELA POLIÉSTER 3X3MM	MAT.	M2	9.63
7194	TELHA FIBROCIMENTO ONDULADA 6MM - 2,44 X 1,10M	MAT.	M2	19.37
07410.3.3.1	TELHA TERMOACÚSTICA DE ALUMÍNIO (ESPESSURA: 30 MM / LARGURA ÚTIL: 1000 MM / LARGURA NOMINAL: 1056 MM / VÃO LIVRE: 4,00 M)	MAT.	M2
1535	TERMINAL A PRESSAO DE BRONZE P/ CABO A BARRA, CABO 1,5 A 10MM2, C/ 1 FURO DE FIXACAO	MAT.	UN	2.85
1536	TERMINAL A PRESSAO DE BRONZE P/ CABO A BARRA, CABO 10 A 16MM2, C/ 1 FURO DE FIXACAO	MAT.	UN	3.56
1541	TERMINAL A PRESSAO DE BRONZE P/ CABO A BARRA, CABO 120 A 185MM2 C/ 1 FURO P/ FIXACAO	MAT.	UN	11.41
1537	TERMINAL A PRESSAO DE BRONZE P/ CABO A BARRA, CABO 25 A 35MM2 C/ 1 FURO DE FIXACAO	MAT.	UN	4.75
1538	TERMINAL A PRESSAO DE BRONZE P/ CABO A BARRA, CABO 50 A 70MM2, C/ 1 FURO DE FIXACAO	MAT.	UN	6.18
1540	TERMINAL A PRESSAO DE BRONZE P/ CABO A BARRA, CABO 70 A 95MM2 C/ 1 FUROP/ FIXACAO	MAT.	UN	8.56
7571	TERMINAL AEREO EM ACO GALV DN 3/8, COMPRIM= 300MM C/ BASE DE FIXACAO HORIZONTAL	MAT.	UN	10.27
16110.3.2.2.4U	TERMINAL PARA ELETROCALHA GALVANIZADA A FOGO, LISA, CHAPA #16, MEDINDO 50X50MM	MAT.	UN
13500.1.19	TERMOSTATO DIGITAL COM COMUNIÇÃO BACNET COM 4 SAIDAS BINARIAS, 1 SAIDA ANALÓGICA, 1 ENTRADA DIGITAL E 1 ENTRADA ANALÓGIA,	MAT.	UN
13500.1.9	TESTES DE DESEMPENHOS E INTERFACES CONFORME DESCRITIVO DA ESPECIFICAÇÃO TÉCNICA.	MAT.	UN
80000.1.1.20	TESTES, PROGRAMAÇÃO E COMISSIONAMENTO	MAT.	CJ
7258	TIJOLO CERAMICO MACICO 5 X 10 X 20CM	MAT.	UN	0.35
7348	TINTA ACRILICA PARA PISO	MAT.	L	10.82
7288	TINTA ESMALTE SINTETICO ACETINADO	MAT.	L	22.79
7356	TINTA LATEX ACRILICA	MAT.	L	16.23
7345	TINTA LATEX PVA	MAT.	L	14.02
ORC.C&C.01	TEXTURA ACRILICA BRANCA 18 LITROS - CORAL OU EQUIVALENTE	MAT.	L
7535	TOMADA DUPLA EMBUTIR 2 X 2P UNIVERSAL 10A/250V C/PLACA, TIPO SILENTOQUE PIAL OU EQUIV	MAT.	UN	11.95
7525	TOMADA EMBUTIR 3P + T 30A/440V REF 56404 USO INDUSTRIAL C/ PLACA, PIAL OU EQUIV	MAT.	UN	26.85
7531	TOMADA EMBUTIR 3P 20A/250V C/PLACA, TIPO SILENTOQUE PIAL OU EQUIV	MAT.	UN	14.42
12147	TOMADA SOBREPOR 2P UNIVERSAL 10A/250V, TIPO SILENTOQUE PIAL OU EQUIV	MAT.	UN	10.81
11762	TORNEIRA CROMADA 1/2" OU 3/4" REF 1153 P/ JARDIM/TANQUE - PADRAO ALTO	MAT.	UN	36.16
11825	TORNEIRA DE BOIA REAL 1" C/ BALAO PLASTICO	MAT.	UN	44.18
15410.3.29.1.2	TORNEIRA DE MESA PARA LAVATÓRIO COM ACIONAMENTO HIDROMECÂNICO (REF.: PRESSMATIC 110, DOCOL OU EQUIVALENTE)	MAT.	UN
11762.12	TORNEIRA DE PAREDE PARA COZINHA COM AREJADOR, REF.: LINHA IZY, 1159.C37, DECA OU EQUIVALENTE	MAT.	UN
11762.11	TORNEIRA DE USO GERAL COM BICO PARA MANGUEIRA, REF.: LINHA IZY, 1153.C37, DECA OU EQUIVALENTE	MAT.	UN
11832	TORNEIRA PLÁSTICA DE 1/2" PARA LAVATÓRIO	MAT.	UN	8.15
I12.3.9.1	TRANSPORTE E ELEVACAO VERTICAL DE CHILLER 66,5TR-MEIO MECÂNICO	MAT.	UN
08520.3.1.16	TRILHO EMBUTIDO NO PISO PARA PORTA DE CORRER DE VIDRO TEMPERADO COM ACESSÓRIOS	MAT.	UN
09905.3.2.1	TRINCHA DUPLA (LARGURA: 2 ")	MAT.	UN
7697	TUBO ACO GALV C/ COSTURA DIN 2440/NBR 5580 CLASSE MEDIA DN 1.1/2" (40MM) E=3,25MM - 3,61KG/M	MAT.	M	25.63
7698	TUBO ACO GALV C/ COSTURA DIN 2440/NBR 5580 CLASSE MEDIA DN 1.1/4" (32MM) E=3,25MM - 3,14KG/M	MAT.	M	23.31
7696	TUBO ACO GALV C/ COSTURA DIN 2440/NBR 5580 CLASSE MEDIA DN 2" (50MM) E=3,65MM - 5,10KG/M	MAT.	M	35.8
7701	TUBO ACO GALV C/ COSTURA DIN 2440/NBR 5580 CLASSE MEDIA DN 2.1/2" (65MM) E=3,65MM - 6,51KG/M	MAT.	M	47.36
7694	TUBO ACO GALV C/ COSTURA DIN 2440/NBR 5580 CLASSE MEDIA DN 3" (80MM) E = 4,05MM - 8,47KG/M	MAT.	M	53.68
7700	TUBO ACO GALV C/ COSTURA DIN 2440/NBR 5580 CLASSE MEDIA DN 3/4" (20MM) E = 2,65MM - 1,58KG/M	MAT.	M	11.85
21010	TUBO ACO GALV C/ COSTURA NBR 5580 CLASSE LEVE DN 25MM ( 1" ) E = 2,65MM - 2,11KG/M	MAT.	M	17.47
21025	TUBO ACO PRETO C/ COSTURA DIN 2440/NBR 5580 CLASSE MEDIA DN 100MM ( 4" ) E = 4,50MM - 12,19KG/M	MAT.	M	66.84
21026	TUBO ACO PRETO C/ COSTURA DIN 2440/NBR 5580 CLASSE MEDIA DN 125MM ( 5" ) E = 4,85MM - 16,20KG/M	MAT.	M	104.16
21024	TUBO ACO PRETO C/ COSTURA DIN 2440/NBR 5580 CLASSE MEDIA DN 80MM ( 3" ) E = 3,75MM - 7,87KG/M	MAT.	M	43.62
I12.5.28.1	TUBO DE BORRACHA ELASTOMÉRICA, ARMAFLEX TUBO R-114, ESP. 31,5 MM	MAT.	M
I12.5.21.1	TUBO DE BORRACHA ELASTOMÉRICA, ARMAFLEX TUBO R-28, ESP. 25 MM	MAT.	M
I12.5.22.1	TUBO DE BORRACHA ELASTOMÉRICA, ARMAFLEX TUBO R-35, ESP. 27 MM	MAT.	M
I12.5.23.1	TUBO DE BORRACHA ELASTOMÉRICA, ARMAFLEX TUBO R-42, ESP. 27 MM	MAT.	M
I12.5.24.1	TUBO DE BORRACHA ELASTOMÉRICA, ARMAFLEX TUBO R-48, ESP. 27,5 MM	MAT.	M
I12.5.25.1	TUBO DE BORRACHA ELASTOMÉRICA, ARMAFLEX TUBO R-60, ESP. 29 MM	MAT.	M
I12.5.26.1	TUBO DE BORRACHA ELASTOMÉRICA, ARMAFLEX TUBO R-76, ESP. 30 MM	MAT.	M
I12.5.27.1	TUBO DE BORRACHA ELASTOMÉRICA, ARMAFLEX TUBO R-89, ESP. 30,5 MM	MAT.	M
I12.5.19.6	TUBO DE BORRACHA ELASTOMÉRICA, ARMAFLEX TUBO T140, ESP. 44,5 MM	MAT.	M
I12.5.19.7	TUBO DE BORRACHA ELASTOMÉRICA, ARMAFLEX TUBO T89, ESP. 41,5 MM	MAT.	M
13000.1.4.03	TUBO DE COBRE Ø1/2	MAT.	M
13000.1.4.01	TUBO DE COBRE Ø1/4	MAT.	M
13000.1.4.05	TUBO DE COBRE Ø3/8	MAT.	M
13000.1.4.07	TUBO DE COBRE Ø5/8	MAT.	M
12613	TUBO DE DESCARGA DE PVC PARA VÁLVULA, COM JOELHO AZUL	MAT.	UN	11.32
15105.3.1.1	TUBO DE LIGAÇÃO DE LATÃO COM CANOPLA PARA BACIA (COMPRIMENTO: 250,00 MM / DIÂMETRO DA SEÇÃO: 1 1/2 " / TIPO DE ACABAMENTO: CROMADO)	MAT.	UN
9815U2	TUBO DE POLIETILENO DE ALTA DENSIDADE, PEAD, Ø 1.1/2"	MAT.	M
9815U	TUBO DE POLIETILENO DE ALTA DENSIDADE, PEAD, Ø 1.1/4"	MAT.	M
25886U	TUBO DE POLIETILENO DE ALTA DENSIDADE, PEAD, Ø 3"	MAT.	M
9815U1	TUBO DE POLIETILENO DE ALTA DENSIDADE, PEAD, Ø 4"	MAT.	M
I12.5.12.1	TUBO FLEXÍVEL EM AÇO 1 1/4” COM TERMINAL FEMEA GIRATORIO (AEROQUIP)	MAT.	UN
I12.5.10.1	TUBO FLEXÍVEL EM AÇO 1” COM TERMINAL FEMEA GIRATORIO (AEROQUIP)	MAT.	UN
I12.5.11.1	TUBO FLEXÍVEL EM AÇO 3/4” COM TERMINAL FEMEA GIRATORIO (AEROQUIP)	MAT.	UN
9819	TUBO PVC EB 644 P/ REDE COLET ESG JE DN 200MM	MAT.	M	35.65
9817	TUBO PVC EB-644 P/ REDE COLET ESG JE DN 100MM	MAT.	M	11
9818	TUBO PVC EB-644 P/ REDE COLET ESG JE DN 150MM	MAT.	M	23.06
9820	TUBO PVC EB-644 P/ REDE COLET ESG JE DN 250MM	MAT.	M	60.78
9836	TUBO PVC P/ ESG PREDIAL DN 100MM	MAT.	M	8.25
9835	TUBO PVC P/ ESG PREDIAL DN 40MM	MAT.	M	3.12
9838	TUBO PVC P/ ESG PREDIAL DN 50MM	MAT.	M	5.37
9837	TUBO PVC P/ ESG PREDIAL DN 75MM	MAT.	M	7.26
9841	TUBO PVC PBV SERIE R P/ ESG OU AGUAS PLUVIAIS PREDIAL DN 100MM	MAT.	M	15.84
9868	TUBO PVC SOLDAVEL EB-892 P/AGUA FRIA PREDIAL DN 25MM	MAT.	M	2.55
9869	TUBO PVC SOLDAVEL EB-892 P/AGUA FRIA PREDIAL DN 32MM	MAT.	M	5.47
9874	TUBO PVC SOLDAVEL EB-892 P/AGUA FRIA PREDIAL DN 40MM	MAT.	M	7.98
9875	TUBO PVC SOLDAVEL EB-892 P/AGUA FRIA PREDIAL DN 50MM	MAT.	M	9.89
9873	TUBO PVC SOLDAVEL EB-892 P/AGUA FRIA PREDIAL DN 60MM	MAT.	M	15.41
9871	TUBO PVC SOLDAVEL EB-892 P/AGUA FRIA PREDIAL DN 75MM	MAT.	M	21.62
9883	UNIAO FERRO GALV ROSCA 1/2"	MAT.	UN	13.38
I12.3.16	UNIDADE EVAPORADORA E CONDENSADORA TIPO MINI-SPLIT 18.000 BTU/H	MAT.	UN
01270.0.70.3	VALE TRANSPORTE	MAT.	UN
I12.5.12.2	VÁLVULA DE BALANCEAMENTO + CONTROLE PROPORCIONAL Ø1 1/4”, COM ATUADOR INCORPORADO TOUR & ANDERSSON OU EQUIVALENTE, TBV-CM	MAT.	UN
I12.5.10.2	VÁLVULA DE BALANCEAMENTO + CONTROLE PROPORCIONAL Ø1”, COM ATUADOR INCORPORADO TOUR & ANDERSSON OU EQUIVALENTE, TBV-CM	MAT.	UN
I12.5.11.2	VÁLVULA DE BALANCEAMENTO + CONTROLE PROPORCIONAL Ø3/4”, COM ATUADOR INCORPORADO TOUR & ANDERSSON OU EQUIVALENTE, TBV-CM	MAT.	UN
I12.5.13.1	VÁLVULA DE BALANCEAMENTO, 2 1/2”	MAT.	UN
I12.5.16.1	VÁLVULA DE BALANCEAMENTO, 2”	MAT.	UN
I12.5.30.1	VALVULA DE BLOQUEIO BORBOLETA Ø 4”	MAT.	UN
I12.5.14.1	VÁLVULA DE CONTROLE DE PRESSÃO DIFERENCIAL, 2 1/2”	MAT.	UN
I12.5.15.1	VÁLVULA DE CONTROLE DE PRESSÃO, 2”	MAT.	UN
10228U	VÁLVULA DE DESCARGA DE *1 1/2"* COM REGISTRO	MAT.	UN
15110.3.7.8	VÁLVULA DE DESCARGA PARA MICTÓRIO COM FECHAMENTO AUTOMÁTICO (REF.: DECAMATIC 2570 C, DECA OU EQUIVALENTE)	MAT.	UN
15155.3.14.2	VÁLVULA DE ESCOAMENTO METÁLICA PARA LAVATÓRIO / BIDÊ (DIÂMETRO DE ENTRADA: 1 ")	MAT.	UN
15155.3.14.3	VÁLVULA DE ESCOAMENTO METÁLICA PARA TANQUE / MICTÓRIO (DIÂMETRO DE ENTRADA: 1 1/4 ")	MAT.	UN
11750	VALVULA DE ESFERA EM BRONZE REF 1552-B 1 1/4" BRUTA	MAT.	UN	74.41
11746	VALVULA DE ESFERA EM BRONZE REF 1552-B 1" BRUTA	MAT.	UN	49.92
11748	VALVULA DE ESFERA EM BRONZE REF 1552-B 1/2" BRUTA	MAT.	UN	32.04
11749	VALVULA DE ESFERA EM BRONZE REF 1552-B 3/4" BRUTA	MAT.	UN	36.98
6157	VALVULA EM METAL CROMADO TIPO AMERICANA 3.1/2" X 1.1/2" P/ PIA DE COZINHA	MAT.	UN	49.38
6156	VALVULA EM PLASTICO BRANCO 1.1/4" X 1.1/2" P/ TANQUE	MAT.	UN	2.39
10411	VALVULA RETENCAO HORIZONTAL BRONZE (PN-25) 1 1/4" 400PSI TAMPA C/ PORCA DE UNIAO - EXTREMIDADES C/ ROSCA"	MAT.	UN	66.83
10410	VALVULA RETENCAO HORIZONTAL BRONZE (PN-25) 1" 400PSI TAMPA C/ PORCA DE UNIAO - EXTREMIDADES C/ ROSCA"	MAT.	UN	44.64
10405	VALVULA RETENCAO HORIZONTAL BRONZE (PN-25) 2 1/2" 400PSI TAMPA C/ PORCA DE UNIAO - EXTREMIDADES C/ ROSCA"	MAT.	UN	149.63
10419	VALVULA RETENCAO VERTICAL BRONZE (PN-16) 1 1/4" 200PSI - EXTREMIDADES C/ ROSCA"	MAT.	UN	34.51
12657	VALVULA RETENCAO VERTICAL BRONZE (PN-16) 2 1/2" 200PSI - EXTREMIDADES C/ ROSCA"	MAT.	UN	92.83
I12.5.29.5	VÁLVULAS BORBOLETA, TIPO "WAFER", PARA MONTAGEM ENTRE FLANGES, CLASSE 150, Ø4”	MAT.	UN
I12.5.29.7	VÁLVULAS DE RETENÇÃO DUPLEX, PARA MONTAGEM ENTRE FLANGES ANSI - CLASSE 125, Ø 4”	MAT.	UN
I12.5.29.6	VÁLVULAS GLOBO, DE AÇO CARBONO FUNDIDO, COMPONENTES INTERNOS DE AÇO INOXIDÁVEL, Ø4” FLANGEADA	MAT.	UN
10420	VASO SANITARIO SIFONADO LOUCA BRANCA - PADRAO POPULAR	MAT.	UN	101.4
6138	VEDACAO PVC 100 MM P/SAIDA VASO SANITARIO TIPO EG-27 TIGRE OU SIMILAR	MAT.	UN	1.4
11154.5	VENEZIANA (80 X 160 CM) TIPO "CHICANA", DE METALON, COM TELA EM MALHA DE 5 A 13 MM	MAT.	UN
I12.2.18	VENEZIANA DE AR EXTERIOR, AWK 297X297 MM	MAT.	UN
I12.2.19	VENEZIANA DE AR EXTERIOR, AWK 597X297 MM	MAT.	UN
I12.2.20	VENEZIANA DE AR EXTERIOR, AWK 797X297 MM	MAT.	UN
I12.2.21	VENEZIANA DE AR EXTERIOR, AWK 797X597 MM	MAT.	UN
595.1	VENEZIANA EM ALUMÍNIO	MAT.	M2
I12.3.5	VENTILADOR CENTRIFUGO, TIPO BUSTER, MODELO AXC 150B, 250 M3/H – VEX-TE-01	MAT.	UN
07.007.000021.MAT	VERGALHÃO DE AÇO COM ROSCA NC NAS EXTREMIDADES (DIÂMETRO DA SEÇÃO: 1/4 ")	MAT.	M
10496.1	VIDRO COMUM LAMINADO (ESPESSURA TOTAL: 6,00 MM / COR: INCOLOR / TEXTURA: LISO)	MAT.	M2
10496	VIDRO COMUM LAMINADO LISO INCOLOR DUPLO, ESPESSURA TOTAL 6MM (CADA CAMADA DE 3MM) - COLOCADO	MAT.	M2	340.27
08810.3.5.3.2	VIDRO LAMINADO INCOLOR (ESPESSURA TOTAL: 8,00 MM / INCLUSIVE ACESSÓRIOS)	MAT.	M2
08810.3.5.3.1	VIDRO LAMINADO REFLETIVO (ESPESSURA TOTAL: 6,00 MM / COR: PRATA NEUTRO / COMPOSIÇÃO: COOL LITE PRATA NEUTRO 3MM + PVB INCOLOR + FLOAT INCOLOR 3MM, REF.: VITRAL)	MAT.	M2
10490	VIDRO LISO INCOLOR 3MM - SEM COLOCACAO	MAT.	M2	61.25
10493	VIDRO LISO INCOLOR 5MM - SEM COLOCACAO	MAT.	M2	95.27
11185	VIDRO PLANO ARMADO E = 7MM - SEM COLOCACAO	MAT.	M2	210.97
10507	VIDRO TEMPERADO INCOLOR 10MM	MAT.	M2	201.93

## 'file:///C:/Users/hgpereira/Documents/GroupWise/PRM-Ponta%20Por%C3%A3-MS_AGO2015.ods'#BDI
0.8562

0.025
0.250600622754491