## INSTRUÇÕES
PROCURADORIA GERAL DA REPÚBLICA
SECRETARIA DE ENGENHARIA E ARQUITETURA
OBRA: INSTALAÇÃO DE MICROGERAÇÃO DISTRIBUIDA NA PRM-SANTAREM / PA / MPF
INSTRUÇÕES PARA O PREENCHIMENTO DA PLANILHA
1 | A PLANILHA NÃO DEVE SER DESBLOQUEADA.
2 | TODAS AS CÉLULAS COM O FUNDO VERDE PODEM SER ALTERADAS.
3 | O CABEÇALHO ENCONTRA-SE DESBLOQUEADO PARA PERMITIR A TROCA DO LOGOTIPO .
4 | PARA O LICITANTE COMPOR A SUA PROPOSTA BASTA APLICAR O PERCENTUAL DE DESCONTO NO FINAL DA PLANILHA SINTÉTICA (CÉLULA VERDE). DESSA FORMA TODAS AS ABAS DA PLANILHA SÃO ATUALIZADAS AUTOMATICAMENTE.
5 | NA PLANILHA ANALÍTICA O LICITANTE PODE ALTERAR OS COEFICIENTES DE TODOS OS INSUMOS QUE FAZEM PARTE DAS COMPOSIÇÕES.
6 | OS VALORES DOS INSUMOS PODEM SER ALTERADOS DE FORMA INDIVIDUAL NA ABA "INSUMOS".

## SINTÉTICA
PROCURADORIA GERAL DA REPÚBLICA
SECRETARIA DE ENGENHARIA E ARQUITETURA
OBRA: INSTALAÇÃO DE MICROGERAÇÃO DISTRIBUIDA NA PRM-SANTAREM / PA / MPF
PLANILHA SINTÉTICA (COM BDI)
|  |  |  | LEIS SOCIAIS DESONERADAS - REFERÊNCIA HORISTA SINAPI: LS |  |  |  |  | 119%
|  |  |  | BENEFÍCIOS E DESPESAS INDIRETAS: BDI |  |  |  |  | 22.23%
|  |  |  | BENEFÍCIOS E DESPESAS INDIRETAS: BDI (EQUIPAMENTOS) |  |  |  |  | 13.24%
REFERÊNCIA: SINAPI - PA - OUTUBRO/19 (NÃO DESONERADA)
ITEM | CÓDIGO | BANCO | DESCRIÇÃO | UND | QUANT. | VALOR UNIT SEM BDI | VALOR UNIT COM BDI | TOTAL COM BDI | PESO (%)
01 |  |  | SERVIÇOS PRELIMINARES |  |  |  |  | 5050.8 | 1.527% | Link
01.01 |  |  | PLACA DE OBRA |  |  |  |  | 942.14 | 0.2849% | Link
01.01.01 | 74209/001 | SINAPI | PLACA DE OBRA EM CHAPA DE ACO GALVANIZADO | M² | 1.6 | 481.77 | 588.84 | 942.14 | 0.2849% | Link
01.02 |  |  | CANTEIRO DE OBRA |  |  |  |  | 2537.52 | 0.7674% | Link
01.02.01 | 73847/001 | SINAPI | ALUGUEL CONTAINER/ESCRIT INCL INST ELET LARG=2,20 COMP=6,20M ALT=2,50M CHAPA ACO C/NERV TRAPEZ FORRO C/ISOL TERMO/ACUSTICO CHASSIS REFORC PISO COMPENS NAVAL EXC TRANSP/CARGA/DESCARGA | MES | 2 | 402.34 | 491.76 | 983.52 | 0.2974% | Link
01.02.02 | 73847/003 | SINAPI | ALUGUEL CONTAINER/SANIT C/2 VASOS/1 LAVAT/1 MIC/4 CHUV LARG= 2,20M COMPR=6,20M ALT=2,50M CHAPA ACO C/NERV TRAPEZ FORRO C/ ISOLAM TERMO/ACUSTICO CHASSIS REFORC PISO COMPENS NAVAL INCL INST ELETR/HIDR EXCL TRANSP/CARGA/DESCARG | MES | 2 | 635.71 | 777 | 1554 | 0.4699% | Link
01.03 |  |  | APROVAÇÃO DE PROJETO NA CONCESSIONÁRIA |  |  |  |  | 1571.14 | 0.4751% | Link
01.03.01 | SOLAR-030 | PRÓPRIO | ELABORAÇÃO E APROVAÇÃO DE PROJETO DE MICROGERAÇÃO DISTRIBUÍDA NA CONCESSIONÁRIA LOCAL DE ENERGIA ELÉTRICA | UN | 1 | 1285.44 | 1571.14 | 1571.14 | 0.4751% | Link
02 |  |  | ESTRUTURA DE FIXAÇÃO DOS MÓDULOS |  |  |  |  | 29151.2 | 8.816% | Link
02.01 | SOLAR-017 | PRÓPRIO | ESTRUTURA PARA 4 MÓDULOS FOTOVOLTAICOS PARA INSTALAÇÃO EM TELHA TRAPEZOIDAL - FORNECIMENTO E INSTALAÇÃO | UNIDADE | 52 | 458.66 | 560.6 | 29151.2 | 8.816% | Link
03 |  |  | EQUIPAMENTOS |  |  |  |  | 240995.72 | 72.88% | Link
03.01 | SOLAR-001 | PRÓPRIO | MÓDULO FOTOVOLTAICO 330 W / 72 OU 144 CÉLULAS / POLICRISTALINO - FORNECIMENTO E INSTALAÇÃO | UNIDADE | 208 | 717.2 | 812.16 | 168929.28 | 51.09% | Link
03.02 | SOLAR-018 | PRÓPRIO | INVERSOR TRIFÁSICO SOLAR DE 30 KW - FORNECIMENTO E INSTALAÇÃO. | UNIDADE | 2 | 28078.2 | 31796.1 | 63592.2 | 19.23% | Link
03.03 | SOLAR-019 | PRÓPRIO | STRING-BOX 2 ENTRADAS E 2 SAÍDAS COM DPS E SECCIONADORA - FORNECIMENTO E INSTALAÇÃO. | UNIDADE | 8 | 935.42 | 1059.28 | 8474.24 | 2.563% | Link
04 |  |  | INSTALAÇÕES ELÉTRICAS |  |  |  |  | 41383.51 | 12.51% | Link
04.01 |  |  | INFRAESTRUTURA |  |  |  |  | 6193.87 | 1.873% | Link
04.01.01 | SOLAR-021 | PRÓPRIO | ELETRODUTO DE AÇO GALVANIZADO INSTALADO EM PISO (COM APOIO) - FORNECIMENTO E INSTALAÇÃO. | METRO | 106 | 15.46 | 18.89 | 2002.34 | 0.6055% | Link
04.01.02 | SOLAR-025 | PRÓPRIO | CONDULETE DE ALUMÍNIO PARA ELETRODUTO 2" COM TAMPA CEGA - FORNECIMENTO E INSTALAÇÃO | UNIDADE | 50 | 48.52 | 59.3 | 2965 | 0.8966% | Link
04.01.03 | SOLAR-024 | PRÓPRIO | ELETRODUTO DE AÇO GALVANIZADO 3" INSTALADO EM PISO (COM APOIO) - FORNECIMENTO E INSTALAÇÃO | METRO | 12 | 19.34 | 23.63 | 283.56 | 0.08575% | Link
04.01.04 | SOLAR-026 | PRÓPRIO | CONDULETE DE ALUMÍNIO PARA ELETRODUTO 3" COM TAMPA CEGA - FORNECIMENTO E INSTALAÇÃO | UNIDADE | 7 | 110.22 | 134.71 | 942.97 | 0.2852% | Link
04.02 |  |  | ATERRAMENTO |  |  |  |  | 12183.82 | 3.684% | Link
04.02.01 | 72252 | SINAPI | CABO DE COBRE NU 25MM2 - FORNECIMENTO E INSTALACAO | M | 185 | 19.64 | 24 | 4440 | 1.343% | Link
04.02.02 | SOLAR-023 | PRÓPRIO | CHICOTE COM TERMINAL DE PRESSÃO PARA ATERRAMENTO DE MÓDULO FOTOVOLTAICO - FORNECIMENTO E INSTALAÇÃO | UNIDADE | 208 | 21.85 | 26.7 | 5553.6 | 1.679% | Link
04.02.03 | SOLAR-028 | PRÓPRIO | TERMINAL OU CONECTOR DE PRESSAO - PARA CABO 25MM2 - FORNECIMENTO E INSTALACAO | UNIDADE | 1 | 8.86 | 10.82 | 10.82 | 0.003272% | Link
04.02.04 | 72271 | SINAPI | CONECTOR PARAFUSO FENDIDO SPLIT-BOLT - PARA CABO DE 16MM2 - FORNECIMENTO E INSTALACAO | UN | 72 | 11.71 | 14.31 | 1030.32 | 0.3116% | Link
04.02.05 | 98463 | SINAPI | SUPORTE ISOLADOR PARA CORDOALHA DE COBRE - FORNECIMENTO E INSTALAÇÃO. AF_12/2017 | UN | 46 | 20.44 | 24.98 | 1149.08 | 0.3475% | Link
04.03 |  |  | CABEAMENTO |  |  |  |  | 20431.4 | 6.179% | Link
04.03.01 | SOLAR-022 | PRÓPRIO | CABO SOLAR 4 MM² - FORNECIMENTO E INSTALAÇÃO | METRO | 1168 | 10.85 | 13.26 | 15487.68 | 4.684% | Link
04.03.02 | SOLAR-027 | PRÓPRIO | CONECTOR MC4 - FORNECIMENTO E INSTALAÇÃO | UNIDADE | 64 | 20.25 | 24.75 | 1584 | 0.479% | Link
04.03.03 | 92988 | SINAPI | CABO DE COBRE FLEXÍVEL ISOLADO, 50 MM², ANTI-CHAMA 0,6/1,0 KV, PARA DISTRIBUIÇÃO - FORNECIMENTO E INSTALAÇÃO. AF_12/2015 | M | 16 | 31.18 | 38.11 | 609.76 | 0.1844% | Link
04.03.04 | 72263 | SINAPI | TERMINAL OU CONECTOR DE PRESSAO - PARA CABO 50MM2 - FORNECIMENTO E INSTALACAO | UN | 8 | 20.02 | 24.46 | 195.68 | 0.05918% | Link
04.03.05 | 92984 | SINAPI | CABO DE COBRE FLEXÍVEL ISOLADO, 25 MM², ANTI-CHAMA 0,6/1,0 KV, PARA DISTRIBUIÇÃO - FORNECIMENTO E INSTALAÇÃO. AF_12/2015 | M | 100 | 16.59 | 20.27 | 2027 | 0.613% | Link
04.03.06 | SOLAR-028 | PRÓPRIO | TERMINAL OU CONECTOR DE PRESSAO - PARA CABO 25MM2 - FORNECIMENTO E INSTALACAO | UNIDADE | 18 | 8.86 | 10.82 | 194.76 | 0.0589% | Link
04.03.07 | 92982 | SINAPI | CABO DE COBRE FLEXÍVEL ISOLADO, 16 MM², ANTI-CHAMA 0,6/1,0 KV, PARA DISTRIBUIÇÃO - FORNECIMENTO E INSTALAÇÃO. AF_12/2015 | M | 24 | 9.94 | 12.14 | 291.36 | 0.08811% | Link
04.03.08 | SOLAR-029 | PRÓPRIO | TERMINAL OU CONECTOR DE PRESSAO - PARA CABO 16MM2 - FORNECIMENTO E INSTALACAO | UNIDADE | 4 | 8.42 | 10.29 | 41.16 | 0.01245% | Link
04.04 |  |  | QUADRO ELÉTRICO |  |  |  |  | 2574.42 | 0.7785% | Link
04.04.01 | SOLAR-020 | PRÓPRIO | QUADRO DE CONEXÃO DOS INVERSORES - FORNECIMENTO E INSTALAÇÃO. | UNIDADE | 1 | 2106.28 | 2574.42 | 2574.42 | 0.7785% | Link
05 |  |  | ADMINISTRAÇÃO DA OBRA |  |  |  |  | 14098.56 | 4.264% | Link
05.01 | 91677 | SINAPI | ENGENHEIRO ELETRICISTA COM ENCARGOS COMPLEMENTARES | H | 48 | 126.34 | 154.42 | 7412.16 | 2.241% | Link
05.02 | 88266 | SINAPI | ELETROTÉCNICO COM ENCARGOS COMPLEMENTARES | H | 240 | 22.8 | 27.86 | 6686.4 | 2.022% | Link
TOTAL GERAL ORIGINAL (c/ BDI): | [7 empty] | 330679.79
DESCONTO LINEAR DA EMPRESA (%) | [7 empty] | 0%
PROPOSTA DA EMPRESA (c/ BDI): | [7 empty] | 330679.79
DESCONTO EFETIVO DA PROPOSTA (%)*: | [7 empty] | 0%
* O DESCONTO EFETIVO LEVA EM CONSIDERAÇÃO AS ALTERAÇÕES MANUAIS NOS PREÇOS DOS INSUMOS E AS ALTERAÇÕES NOS COEFICIENTES DE PRODUTIVIDADE APRESENTADOS NA PLANILHA ANALÍTICA.

## ANALÍTICA
PROCURADORIA GERAL DA REPÚBLICA
SECRETARIA DE ENGENHARIA E ARQUITETURA
OBRA: INSTALAÇÃO DE MICROGERAÇÃO DISTRIBUIDA NA PRM-SANTAREM / PA / MPF
PLANILHA ANALÍTICA
|  |  |  | LEIS SOCIAIS DESONERADAS - REFERÊNCIA HORISTA SINAPI: LS |  |  |  | 119%
|  |  |  | BENEFÍCIOS E DESPESAS INDIRETAS: BDI |  |  |  | 22.23%
|  |  |  | BENEFÍCIOS E DESPESAS INDIRETAS: BDI (EQUIPAMENTOS) |  |  |  | 13.24%
REFERÊNCIA: SINAPI - PA - OUTUBRO/19 (NÃO DESONERADA)
[16 empty] | 20 | 21 | 22 | 23 | 24 | 25 | 26 | 27 | 28 | 29
ITEM | CÓDIGO | BANCO | DESCRIÇÃO | TIPO | UND | QUANT. | VALOR UNIT | TOTAL | CONT | TOT | MO | MAT | COD | MO T | MAT T |  | Código | Banco | Descrição | Tipo |  | Und | Quant.
[9 empty] | 1 | [6 empty] | Composição | 88239 | SINAPI | AJUDANTE DE CARPINTEIRO COM ENCARGOS COMPLEMENTARES | SEDI - SERVIÇOS DIVERSOS |  | H | 1 | 0 | 0
01 |  |  | SERVIÇOS PRELIMINARES | [5 empty] | 1 | [6 empty] | Composição Auxiliar | 95309 | SINAPI | CURSO DE CAPACITAÇÃO PARA AJUDANTE DE CARPINTEIRO (ENCARGOS COMPLEMENTARES) - HORISTA | SEDI - SERVIÇOS DIVERSOS |  | H | 1 | 0 | 0
01.01 |  |  | PLACA DE OBRA | [5 empty] | 1 | [6 empty] | Insumo | 00037370 | SINAPI | ALIMENTACAO - HORISTA (COLETADO CAIXA) | Outros |  | H | 1 | 2.18 | 2.18
01.01.01 | Código | Banco | Descrição | Tipo | Und | Quant. | Valor Unit | Total | 1
Composição | 74209/001 | SINAPI | PLACA DE OBRA EM CHAPA DE ACO GALVANIZADO | CANT - CANTEIRO DE OBRAS | m² | 1 | 481.77 | 481.77 | 1 |  |  |  | 01.01.01 | 52.22 | 429.55 | 21: Valor com BDI =>; 23: 0
Composição Auxiliar | 94962 | SINAPI | CONCRETO MAGRO PARA LASTRO, TRAÇO 1:4,5:4,5 (CIMENTO/ AREIA MÉDIA/ BRITA 1) - PREPARO MECÂNICO COM BETONEIRA 400 L. AF_07/2016 | FUES - FUNDAÇÕES E ESTRUTURAS | m³ | 0.01 | 295.6 | 2.95 | 1 | 2.95 |  | 2.95 |  |  |  | 20: Quant. =>; 21: 1.6; 22: Preço Total =>; 23: 0
Composição Auxiliar | 88262 | SINAPI | CARPINTEIRO DE FORMAS COM ENCARGOS COMPLEMENTARES | SEDI - SERVIÇOS DIVERSOS | H | 1 | 20.18 | 20.18 | 1 | 20.18 | 20.18
Composição Auxiliar | 88316 | SINAPI | SERVENTE COM ENCARGOS COMPLEMENTARES | SEDI - SERVIÇOS DIVERSOS | H | 2 | 16.02 | 32.04 | 1 | 32.04 | 32.04
Insumo | 00004813 | SINAPI | PLACA DE OBRA (PARA CONSTRUCAO CIVIL) EM CHAPA GALVANIZADA *N. 22*, ADESIVADA, DE *2,0 X 1,125* M | Material | m² | 1 | 400 | 400 | 1 | 400 |  | 400
Insumo | 00004491 | SINAPI | PONTALETE DE MADEIRA NAO APARELHADA *7,5 X 7,5* CM (3 X 3 ") PINUS, MISTA OU EQUIVALENTE DA REGIAO | Material | M | 4 | 5.23 | 20.92 | 1 | 20.92 |  | 20.92
Insumo | 00005075 | SINAPI | PREGO DE ACO POLIDO COM CABECA 18 X 30 (2 3/4 X 10) | Material | KG | 0.11 | 9.56 | 1.05 | 1 | 1.05 |  | 1.05
Insumo | 00004417 | SINAPI | SARRAFO DE MADEIRA NAO APARELHADA *2,5 X 7* CM, MACARANDUBA, ANGELIM OU EQUIVALENTE DA REGIAO | Material | M | 1 | 4.63 | 4.63 | 1 | 4.63 |  | 4.63
1
[6 empty] | Valor com BDI => |  | 588.84 | 1
[5 empty] | Quant. => | 1.6 | Preço Total => | 942.14 | 1
2
01.02 |  |  | CANTEIRO DE OBRA | [5 empty] | 2
01.02.01 | Código | Banco | Descrição | Tipo | Und | Quant. | Valor Unit | Total | 2
Composição | 73847/001 | SINAPI | ALUGUEL CONTAINER/ESCRIT INCL INST ELET LARG=2,20 COMP=6,20M ALT=2,50M CHAPA ACO C/NERV TRAPEZ FORRO C/ISOL TERMO/ACUSTICO CHASSIS REFORC PISO COMPENS NAVAL EXC TRANSP/CARGA/DESCARGA | CANT - CANTEIRO DE OBRAS | MES | 1 | 402.34 | 402.34 | 2 |  |  |  | 01.02.01 | 0 | 402.34
Insumo | 00010776 | SINAPI | LOCACAO DE CONTAINER 2,30 X 6,00 M, ALT. 2,50 M, PARA ESCRITORIO, SEM DIVISORIAS INTERNAS E SEM SANITARIO | Equipamento | MES | 1 | 402.34 | 402.34 | 2 | 402.34 |  | 402.34
2
[6 empty] | Valor com BDI => |  | 491.76 | 2
[5 empty] | Quant. => | 2 | Preço Total => | 983.52 | 2
3
01.02.02 | Código | Banco | Descrição | Tipo | Und | Quant. | Valor Unit | Total | 3
Composição | 73847/003 | SINAPI | ALUGUEL CONTAINER/SANIT C/2 VASOS/1 LAVAT/1 MIC/4 CHUV LARG= 2,20M COMPR=6,20M ALT=2,50M CHAPA ACO C/NERV TRAPEZ FORRO C/ ISOLAM TERMO/ACUSTICO CHASSIS REFORC PISO COMPENS NAVAL INCL INST ELETR/HIDR EXCL TRANSP/CARGA/DESCARG | CANT - CANTEIRO DE OBRAS | MES | 1 | 635.71 | 635.71 | 3 |  |  |  | 01.02.02 | 0 | 635.71
Insumo | 00010420 | SINAPI | BACIA SANITARIA (VASO) CONVENCIONAL DE LOUCA BRANCA | Material | UN | 0.2 | 99.99 | 19.99 | 3 | 19.99 |  | 19.99
Insumo | 00007608 | SINAPI | CHUVEIRO PLASTICO BRANCO SIMPLES 5 '' PARA ACOPLAR EM HASTE 1/2 ", AGUA FRIA | Material | UN | 0.4 | 4.35 | 1.74 | 3 | 1.74 |  | 1.74
Insumo | 00010425 | SINAPI | LAVATORIO LOUCA BRANCA SUSPENSO *40 X 30* CM | Material | UN | 0.1 | 65.25 | 6.52 | 3 | 6.52 |  | 6.52
Insumo | 00010777 | SINAPI | LOCACAO DE CONTAINER 2,30 X 4,30 M, ALT. 2,50 M, PARA SANITARIO, COM 3 BACIAS, 4 CHUVEIROS, 1 LAVATORIO E 1 MICTORIO | Equipamento | MES | 1 | 584.73 | 584.73 | 3 | 584.73 |  | 584.73
Insumo | 00010432 | SINAPI | MICTORIO SIFONADO LOUCA BRANCA SEM COMPLEMENTOS | Material | UN | 0.1 | 227.31 | 22.73 | 3 | 22.73 |  | 22.73
3
[6 empty] | Valor com BDI => |  | 777 | 3
[5 empty] | Quant. => | 2 | Preço Total => | 1554 | 3
4
01.03 |  |  | APROVAÇÃO DE PROJETO NA CONCESSIONÁRIA | [5 empty] | 4
01.03.01 | Código | Banco | Descrição | Tipo | Und | Quant. | Valor Unit | Total | 4
Composição | SOLAR-030 | Próprio | ELABORAÇÃO E APROVAÇÃO DE PROJETO DE MICROGERAÇÃO DISTRIBUÍDA NA CONCESSIONÁRIA LOCAL DE ENERGIA ELÉTRICA | INEL - INSTALAÇÃO ELÉTRICA/ELETRIFICAÇÃO E ILUMINAÇÃO EXTERNA | UN | 1 | 1285.44 | 1285.44 | 4 |  |  |  | 01.03.01 | 1285.44 | 0
Composição Auxiliar | 91677 | SINAPI | ENGENHEIRO ELETRICISTA COM ENCARGOS COMPLEMENTARES | SEDI - SERVIÇOS DIVERSOS | H | 8 | 126.34 | 1010.72 | 4 | 1010.72 | 1010.72
Composição Auxiliar | 90775 | SINAPI | DESENHISTA PROJETISTA COM ENCARGOS COMPLEMENTARES | SEDI - SERVIÇOS DIVERSOS | H | 16 | 17.17 | 274.72 | 4 | 274.72 | 274.72
4
[6 empty] | Valor com BDI => |  | 1571.14 | 4
[5 empty] | Quant. => | 1 | Preço Total => | 1571.14 | 4
5
02 |  |  | ESTRUTURA DE FIXAÇÃO DOS MÓDULOS | [5 empty] | 5
02.01 | Código | Banco | Descrição | Tipo | Und | Quant. | Valor Unit | Total | 5
Composição | SOLAR-017 | Próprio | ESTRUTURA PARA 4 MÓDULOS FOTOVOLTAICOS PARA INSTALAÇÃO EM TELHA TRAPEZOIDAL - FORNECIMENTO E INSTALAÇÃO | ASTU - ASSENTAMENTO DE TUBOS E PECAS | UNIDADE | 1 | 458.66 | 458.66 | 5 |  |  |  | 02.01 | 30.66 | 428
Composição Auxiliar | 88278 | SINAPI | MONTADOR DE ESTRUTURA METÁLICA COM ENCARGOS COMPLEMENTARES | SEDI - SERVIÇOS DIVERSOS | H | 1 | 16.97 | 16.97 | 5 | 16.97 | 16.97
Composição Auxiliar | 88240 | SINAPI | AJUDANTE DE ESTRUTURA METÁLICA COM ENCARGOS COMPLEMENTARES | SEDI - SERVIÇOS DIVERSOS | H | 1 | 13.69 | 13.69 | 5 | 13.69 | 13.69
Insumo | INSUMO-SOLAR-008 | Próprio | ESTRUTURA PARA 4 MÓDULOS FOTOVOLTAICOS PARA INSTALAÇÃO EM TELHA TRAPEZOIDAL | Material | UNIDADE | 1 | 428 | 428 | 5 | 428 |  | 428
5
[6 empty] | Valor com BDI => |  | 560.6 | 5
[5 empty] | Quant. => | 52 | Preço Total => | 29151.2 | 5
6
03 |  |  | EQUIPAMENTOS | [5 empty] | 6
03.01 | Código | Banco | Descrição | Tipo | Und | Quant. | Valor Unit | Total | 6
Composição | SOLAR-001 | Próprio | MÓDULO FOTOVOLTAICO 330 W / 72 OU 144 CÉLULAS / POLICRISTALINO - FORNECIMENTO E INSTALAÇÃO | INEL - INSTALAÇÃO ELÉTRICA/ELETRIFICAÇÃO E ILUMINAÇÃO EXTERNA | UNIDADE | 1 | 717.2 | 717.2 | 6 |  |  |  | 03.01 | 18.2 | 699
Composição Auxiliar | 88264 | SINAPI | ELETRICISTA COM ENCARGOS COMPLEMENTARES | SEDI - SERVIÇOS DIVERSOS | H | 0.5 | 20.51 | 10.25 | 6 | 10.25 | 10.25
Composição Auxiliar | 88247 | SINAPI | AUXILIAR DE ELETRICISTA COM ENCARGOS COMPLEMENTARES | SEDI - SERVIÇOS DIVERSOS | H | 0.5 | 15.91 | 7.95 | 6 | 7.95 | 7.95
Insumo | INSUMO-SOLAR-001 | Próprio | MÓDULO FOTOVOLTAICO 330 W / 72 OU 144 CÉLULAS / POLICRISTALINO | Equipamento | UNIDADE | 1 | 699 | 699 | 6 | 699 |  | 699
6
[6 empty] | Valor com BDI => |  | 812.16 | 6
[5 empty] | Quant. => | 208 | Preço Total => | 168929.28 | 6
7
03.02 | Código | Banco | Descrição | Tipo | Und | Quant. | Valor Unit | Total | 7
Composição | SOLAR-018 | Próprio | INVERSOR TRIFÁSICO SOLAR DE 30 kW - FORNECIMENTO E INSTALAÇÃO. | INEL - INSTALAÇÃO ELÉTRICA/ELETRIFICAÇÃO E ILUMINAÇÃO EXTERNA | UNIDADE | 1 | 28078.2 | 28078.2 | 7 |  |  |  | 03.02 | 578.2 | 27500
Composição Auxiliar | 88264 | SINAPI | ELETRICISTA COM ENCARGOS COMPLEMENTARES | SEDI - SERVIÇOS DIVERSOS | H | 2 | 20.51 | 41.02 | 7 | 41.02 | 41.02
Composição Auxiliar | 88247 | SINAPI | AUXILIAR DE ELETRICISTA COM ENCARGOS COMPLEMENTARES | SEDI - SERVIÇOS DIVERSOS | H | 2 | 15.91 | 31.82 | 7 | 31.82 | 31.82
Composição Auxiliar | 91677 | SINAPI | ENGENHEIRO ELETRICISTA COM ENCARGOS COMPLEMENTARES | SEDI - SERVIÇOS DIVERSOS | H | 4 | 126.34 | 505.36 | 7 | 505.36 | 505.36
Insumo | INSUMO-SOLAR-009 | Próprio | INVERSOR TRIFÁSICO SOLAR DE 30 kW | Equipamento | UNIDADE | 1 | 27500 | 27500 | 7 | 27500 |  | 27500
7
[6 empty] | Valor com BDI => |  | 31796.1 | 7
[5 empty] | Quant. => | 2 | Preço Total => | 63592.2 | 7
8
03.03 | Código | Banco | Descrição | Tipo | Und | Quant. | Valor Unit | Total | 8
Composição | SOLAR-019 | Próprio | STRING-BOX 2 ENTRADAS E 2 SAÍDAS COM DPS E SECCIONADORA - FORNECIMENTO E INSTALAÇÃO. | INEL - INSTALAÇÃO ELÉTRICA/ELETRIFICAÇÃO E ILUMINAÇÃO EXTERNA | UNIDADE | 1 | 935.42 | 935.42 | 8 |  |  |  | 03.03 | 36.42 | 899
Composição Auxiliar | 88264 | SINAPI | ELETRICISTA COM ENCARGOS COMPLEMENTARES | SEDI - SERVIÇOS DIVERSOS | H | 1 | 20.51 | 20.51 | 8 | 20.51 | 20.51
Composição Auxiliar | 88247 | SINAPI | AUXILIAR DE ELETRICISTA COM ENCARGOS COMPLEMENTARES | SEDI - SERVIÇOS DIVERSOS | H | 1 | 15.91 | 15.91 | 8 | 15.91 | 15.91
Insumo | INSUMO-SOLAR-010 | Próprio | STRING-BOX 2 ENTRADAS E 2 SAÍDAS COM DPS E SECCIONADORA | Equipamento | UNIDADE | 1 | 899 | 899 | 8 | 899 |  | 899
8
[6 empty] | Valor com BDI => |  | 1059.28 | 8
[5 empty] | Quant. => | 8 | Preço Total => | 8474.24 | 8
9
04 |  |  | INSTALAÇÕES ELÉTRICAS | [5 empty] | 9
04.01 |  |  | INFRAESTRUTURA | [5 empty] | 9
04.01.01 | Código | Banco | Descrição | Tipo | Und | Quant. | Valor Unit | Total | 9
Composição | SOLAR-021 | Próprio | ELETRODUTO DE AÇO GALVANIZADO INSTALADO EM PISO (COM APOIO) - FORNECIMENTO E INSTALAÇÃO. | INEL - INSTALAÇÃO ELÉTRICA/ELETRIFICAÇÃO E ILUMINAÇÃO EXTERNA | METRO | 1 | 15.46 | 15.46 | 9 |  |  |  | 04.01.01 | 10.26 | 5.2
Composição Auxiliar | 88264 | SINAPI | ELETRICISTA COM ENCARGOS COMPLEMENTARES | SEDI - SERVIÇOS DIVERSOS | H | 0.2821 | 20.51 | 5.78 | 9 | 5.78 | 5.78
Composição Auxiliar | 88247 | SINAPI | AUXILIAR DE ELETRICISTA COM ENCARGOS COMPLEMENTARES | SEDI - SERVIÇOS DIVERSOS | H | 0.2821 | 15.91 | 4.48 | 9 | 4.48 | 4.48
Insumo | 00039132 | SINAPI | ABRACADEIRA EM ACO PARA AMARRACAO DE ELETRODUTOS, TIPO D, COM 2" E CUNHA DE FIXACAO | Material | UN | 0.5 | 1.96 | 0.98 | 9 | 0.98 |  | 0.98
Insumo | 00034576 | SINAPI | BLOCO CONCRETO ESTRUTURAL 19 X 19 X 39 CM, FBK 10 MPA (NBR 6136) | Material | UN | 0.5 | 3.79 | 1.89 | 9 | 1.89 |  | 1.89
Insumo | 00002643 | SINAPI | LUVA PARA ELETRODUTO, EM ACO GALVANIZADO ELETROLITICO, DIAMETRO DE 50 MM (2") | Material | UN | 0.3333 | 7.02 | 2.33 | 9 | 2.33 |  | 2.33
9
[6 empty] | Valor com BDI => |  | 18.89 | 9
[5 empty] | Quant. => | 106 | Preço Total => | 2002.34 | 9
10
04.01.02 | Código | Banco | Descrição | Tipo | Und | Quant. | Valor Unit | Total | 10
Composição | SOLAR-025 | Próprio | CONDULETE DE ALUMÍNIO PARA ELETRODUTO 2" COM TAMPA CEGA - FORNECIMENTO E INSTALAÇÃO | INEL - INSTALAÇÃO ELÉTRICA/ELETRIFICAÇÃO E ILUMINAÇÃO EXTERNA | UNIDADE | 1 | 48.52 | 48.52 | 10 |  |  |  | 04.01.02 | 5.45 | 43.07
Composição Auxiliar | 88264 | SINAPI | ELETRICISTA COM ENCARGOS COMPLEMENTARES | SEDI - SERVIÇOS DIVERSOS | H | 0.15 | 20.51 | 3.07 | 10 | 3.07 | 3.07
Composição Auxiliar | 88247 | SINAPI | AUXILIAR DE ELETRICISTA COM ENCARGOS COMPLEMENTARES | SEDI - SERVIÇOS DIVERSOS | H | 0.15 | 15.91 | 2.38 | 10 | 2.38 | 2.38
Insumo | 00002596 | SINAPI | CONDULETE DE ALUMINIO TIPO X, PARA ELETRODUTO ROSCAVEL DE 2", COM TAMPA CEGA | Material | UN | 1 | 43.07 | 43.07 | 10 | 43.07 |  | 43.07
10
[6 empty] | Valor com BDI => |  | 59.3 | 10
[5 empty] | Quant. => | 50 | Preço Total => | 2965 | 10
11
04.01.03 | Código | Banco | Descrição | Tipo | Und | Quant. | Valor Unit | Total | 11
Composição | SOLAR-024 | Próprio | ELETRODUTO DE AÇO GALVANIZADO 3" INSTALADO EM PISO (COM APOIO) - FORNECIMENTO E INSTALAÇÃO | INEL - INSTALAÇÃO ELÉTRICA/ELETRIFICAÇÃO E ILUMINAÇÃO EXTERNA | METRO | 1 | 19.34 | 19.34 | 11 |  |  |  | 04.01.03 | 10.26 | 9.08
Composição Auxiliar | 88264 | SINAPI | ELETRICISTA COM ENCARGOS COMPLEMENTARES | SEDI - SERVIÇOS DIVERSOS | H | 0.2821 | 20.51 | 5.78 | 11 | 5.78 | 5.78
Composição Auxiliar | 88247 | SINAPI | AUXILIAR DE ELETRICISTA COM ENCARGOS COMPLEMENTARES | SEDI - SERVIÇOS DIVERSOS | H | 0.2821 | 15.91 | 4.48 | 11 | 4.48 | 4.48
Insumo | 00039134 | SINAPI | ABRACADEIRA EM ACO PARA AMARRACAO DE ELETRODUTOS, TIPO D, COM 3" E CUNHA DE FIXACAO | Material | UN | 0.5 | 3.27 | 1.63 | 11 | 1.63 |  | 1.63
Insumo | 00034576 | SINAPI | BLOCO CONCRETO ESTRUTURAL 19 X 19 X 39 CM, FBK 10 MPA (NBR 6136) | Material | UN | 0.5 | 3.79 | 1.89 | 11 | 1.89 |  | 1.89
Insumo | 00002642 | SINAPI | LUVA PARA ELETRODUTO, EM ACO GALVANIZADO ELETROLITICO, DIAMETRO DE 80 MM (3") | Material | UN | 0.3333 | 15.6 | 5.19 | 11 | 5.19 |  | 5.19
Insumo | 1689 | ORSE | Parafuso de fixação com bucha plástica 8 mm | Material | cj | 0.5 | 0.74 | 0.37 | 11 | 0.37 |  | 0.37
11
[6 empty] | Valor com BDI => |  | 23.63 | 11
[5 empty] | Quant. => | 12 | Preço Total => | 283.56 | 11
12
04.01.04 | Código | Banco | Descrição | Tipo | Und | Quant. | Valor Unit | Total | 12
Composição | SOLAR-026 | Próprio | CONDULETE DE ALUMÍNIO PARA ELETRODUTO 3" COM TAMPA CEGA - FORNECIMENTO E INSTALAÇÃO | INEL - INSTALAÇÃO ELÉTRICA/ELETRIFICAÇÃO E ILUMINAÇÃO EXTERNA | UNIDADE | 1 | 110.22 | 110.22 | 12 |  |  |  | 04.01.04 | 5.45 | 104.77
Composição Auxiliar | 88264 | SINAPI | ELETRICISTA COM ENCARGOS COMPLEMENTARES | SEDI - SERVIÇOS DIVERSOS | H | 0.15 | 20.51 | 3.07 | 12 | 3.07 | 3.07
Composição Auxiliar | 88247 | SINAPI | AUXILIAR DE ELETRICISTA COM ENCARGOS COMPLEMENTARES | SEDI - SERVIÇOS DIVERSOS | H | 0.15 | 15.91 | 2.38 | 12 | 2.38 | 2.38
Insumo | 00002583 | SINAPI | CONDULETE DE ALUMINIO TIPO X, PARA ELETRODUTO ROSCAVEL DE 3", COM TAMPA CEGA | Material | UN | 1 | 104.77 | 104.77 | 12 | 104.77 |  | 104.77
12
[6 empty] | Valor com BDI => |  | 134.71 | 12
[5 empty] | Quant. => | 7 | Preço Total => | 942.97 | 12
13
04.02 |  |  | ATERRAMENTO | [5 empty] | 13
04.02.01 | Código | Banco | Descrição | Tipo | Und | Quant. | Valor Unit | Total | 13
Composição | 72252 | SINAPI | CABO DE COBRE NU 25MM2 - FORNECIMENTO E INSTALACAO | INEL - INSTALAÇÃO ELÉTRICA/ELETRIFICAÇÃO E ILUMINAÇÃO EXTERNA | M | 1 | 19.64 | 19.64 | 13 |  |  |  | 04.02.01 | 6.18 | 13.46
Composição Auxiliar | 88247 | SINAPI | AUXILIAR DE ELETRICISTA COM ENCARGOS COMPLEMENTARES | SEDI - SERVIÇOS DIVERSOS | H | 0.17 | 15.91 | 2.7 | 13 | 2.7 | 2.7
Composição Auxiliar | 88264 | SINAPI | ELETRICISTA COM ENCARGOS COMPLEMENTARES | SEDI - SERVIÇOS DIVERSOS | H | 0.17 | 20.51 | 3.48 | 13 | 3.48 | 3.48
Insumo | 00000868 | SINAPI | CABO DE COBRE NU 25 MM2 MEIO-DURO | Material | M | 1.02 | 13.2 | 13.46 | 13 | 13.46 |  | 13.46
13
[6 empty] | Valor com BDI => |  | 24 | 13
[5 empty] | Quant. => | 185 | Preço Total => | 4440 | 13
14
04.02.02 | Código | Banco | Descrição | Tipo | Und | Quant. | Valor Unit | Total | 14
Composição | SOLAR-023 | Próprio | CHICOTE COM TERMINAL DE PRESSÃO PARA ATERRAMENTO DE MÓDULO FOTOVOLTAICO - FORNECIMENTO E INSTALAÇÃO | INEL - INSTALAÇÃO ELÉTRICA/ELETRIFICAÇÃO E ILUMINAÇÃO EXTERNA | UNIDADE | 1 | 21.85 | 21.85 | 14 |  |  |  | 04.02.02 | 7.28 | 14.57
Composição Auxiliar | 88264 | SINAPI | ELETRICISTA COM ENCARGOS COMPLEMENTARES | SEDI - SERVIÇOS DIVERSOS | H | 0.2 | 20.51 | 4.1 | 14 | 4.1 | 4.1
Composição Auxiliar | 88247 | SINAPI | AUXILIAR DE ELETRICISTA COM ENCARGOS COMPLEMENTARES | SEDI - SERVIÇOS DIVERSOS | H | 0.2 | 15.91 | 3.18 | 14 | 3.18 | 3.18
Insumo | 00001585 | SINAPI | TERMINAL METALICO A PRESSAO PARA 1 CABO DE 16 MM2, COM 1 FURO DE FIXACAO | Material | UN | 1 | 3.09 | 3.09 | 14 | 3.09 |  | 3.09
Insumo | 12431 | ORSE | Arruela lisa em aço inox 1/4" | Material | un | 2 | 0.28 | 0.56 | 14 | 0.56 |  | 0.56
Insumo | 12428 | ORSE | Parafuso em aço inox, cabeça sextavada 1/4" x 1 1/4" | Material | un | 1 | 0.52 | 0.52 | 14 | 0.52 |  | 0.52
Insumo | 11051 | ORSE | Porca em aço inox sextavada 1/4" | Material | un | 1 | 0.14 | 0.14 | 14 | 0.14 |  | 0.14
Insumo | 00000857 | SINAPI | CABO DE COBRE NU 16 MM2 MEIO-DURO | Material | M | 1.2 | 8.55 | 10.26 | 14 | 10.26 |  | 10.26
14
[6 empty] | Valor com BDI => |  | 26.7 | 14
[5 empty] | Quant. => | 208 | Preço Total => | 5553.6 | 14
15
04.02.03 | Código | Banco | Descrição | Tipo | Und | Quant. | Valor Unit | Total | 15
Composição | SOLAR-028 | Próprio | TERMINAL OU CONECTOR DE PRESSAO - PARA CABO 25MM2 - FORNECIMENTO E INSTALACAO | INEL - INSTALAÇÃO ELÉTRICA/ELETRIFICAÇÃO E ILUMINAÇÃO EXTERNA | UNIDADE | 1 | 8.86 | 8.86 | 15 |  |  |  | 04.02.03 | 7.28 | 1.58
Composição Auxiliar | 88264 | SINAPI | ELETRICISTA COM ENCARGOS COMPLEMENTARES | SEDI - SERVIÇOS DIVERSOS | H | 0.2 | 20.51 | 4.1 | 15 | 4.1 | 4.1
Composição Auxiliar | 88247 | SINAPI | AUXILIAR DE ELETRICISTA COM ENCARGOS COMPLEMENTARES | SEDI - SERVIÇOS DIVERSOS | H | 0.2 | 15.91 | 3.18 | 15 | 3.18 | 3.18
Insumo | 00001576 | SINAPI | TERMINAL A COMPRESSAO EM COBRE ESTANHADO PARA CABO 25 MM2, 1 FURO E 1 COMPRESSAO, PARA PARAFUSO DE FIXACAO M8 | Material | UN | 1 | 1.58 | 1.58 | 15 | 1.58 |  | 1.58
15
[6 empty] | Valor com BDI => |  | 10.82 | 15
[5 empty] | Quant. => | 1 | Preço Total => | 10.82 | 15
16
04.02.04 | Código | Banco | Descrição | Tipo | Und | Quant. | Valor Unit | Total | 16
Composição | 72271 | SINAPI | CONECTOR PARAFUSO FENDIDO SPLIT-BOLT - PARA CABO DE 16MM2 - FORNECIMENTO E INSTALACAO | INEL - INSTALAÇÃO ELÉTRICA/ELETRIFICAÇÃO E ILUMINAÇÃO EXTERNA | UN | 1 | 11.71 | 11.71 | 16 |  |  |  | 04.02.04 | 7.28 | 4.43
Composição Auxiliar | 88247 | SINAPI | AUXILIAR DE ELETRICISTA COM ENCARGOS COMPLEMENTARES | SEDI - SERVIÇOS DIVERSOS | H | 0.2 | 15.91 | 3.18 | 16 | 3.18 | 3.18
Composição Auxiliar | 88264 | SINAPI | ELETRICISTA COM ENCARGOS COMPLEMENTARES | SEDI - SERVIÇOS DIVERSOS | H | 0.2 | 20.51 | 4.1 | 16 | 4.1 | 4.1
Insumo | 00001539 | SINAPI | CONECTOR METALICO TIPO PARAFUSO FENDIDO (SPLIT BOLT), PARA CABOS ATE 16 MM2 | Material | UN | 1 | 4.43 | 4.43 | 16 | 4.43 |  | 4.43
16
[6 empty] | Valor com BDI => |  | 14.31 | 16
[5 empty] | Quant. => | 72 | Preço Total => | 1030.32 | 16
17
04.02.05 | Código | Banco | Descrição | Tipo | Und | Quant. | Valor Unit | Total | 17
Composição | 98463 | SINAPI | SUPORTE ISOLADOR PARA CORDOALHA DE COBRE - FORNECIMENTO E INSTALAÇÃO. AF_12/2017 | INEL - INSTALAÇÃO ELÉTRICA/ELETRIFICAÇÃO E ILUMINAÇÃO EXTERNA | UN | 1 | 20.44 | 20.44 | 17 |  |  |  | 04.02.05 | 11.51 | 8.93
Composição Auxiliar | 88247 | SINAPI | AUXILIAR DE ELETRICISTA COM ENCARGOS COMPLEMENTARES | SEDI - SERVIÇOS DIVERSOS | H | 0.3164 | 15.91 | 5.03 | 17 | 5.03 | 5.03
Composição Auxiliar | 88264 | SINAPI | ELETRICISTA COM ENCARGOS COMPLEMENTARES | SEDI - SERVIÇOS DIVERSOS | H | 0.3164 | 20.51 | 6.48 | 17 | 6.48 | 6.48
Insumo | 00004356 | SINAPI | PARAFUSO DE ACO ZINCADO COM ROSCA SOBERBA, CABECA CHATA E FENDA SIMPLES, DIAMETRO 4,8 MM, COMPRIMENTO 45 MM | Material | UN | 2 | 0.19 | 0.38 | 17 | 0.38 |  | 0.38
Insumo | 00007572 | SINAPI | SUPORTE ISOLADOR REFORCADO DIAMETRO NOMINAL 5/16", COM ROSCA SOBERBA E BUCHA | Material | UN | 1 | 8.55 | 8.55 | 17 | 8.55 |  | 8.55
17
[6 empty] | Valor com BDI => |  | 24.98 | 17
[5 empty] | Quant. => | 46 | Preço Total => | 1149.08 | 17
18
04.03 |  |  | CABEAMENTO | [5 empty] | 18
04.03.01 | Código | Banco | Descrição | Tipo | Und | Quant. | Valor Unit | Total | 18
Composição | SOLAR-022 | Próprio | CABO SOLAR 4 mm² - FORNECIMENTO E INSTALAÇÃO | INEL - INSTALAÇÃO ELÉTRICA/ELETRIFICAÇÃO E ILUMINAÇÃO EXTERNA | METRO | 1 | 10.85 | 10.85 | 18 |  |  |  | 04.03.01 | 1.45 | 9.4
Composição Auxiliar | 88264 | SINAPI | ELETRICISTA COM ENCARGOS COMPLEMENTARES | SEDI - SERVIÇOS DIVERSOS | H | 0.04 | 20.51 | 0.82 | 18 | 0.82 | 0.82
Composição Auxiliar | 88247 | SINAPI | AUXILIAR DE ELETRICISTA COM ENCARGOS COMPLEMENTARES | SEDI - SERVIÇOS DIVERSOS | H | 0.04 | 15.91 | 0.63 | 18 | 0.63 | 0.63
Insumo | INSUMO-SOLAR-011 | Próprio | CABO SOLAR 4 mm² | Material | METRO | 1.19 | 7.9 | 9.4 | 18 | 9.4 |  | 9.4
18
[6 empty] | Valor com BDI => |  | 13.26 | 18
[5 empty] | Quant. => | 1168 | Preço Total => | 15487.68 | 18
19
04.03.02 | Código | Banco | Descrição | Tipo | Und | Quant. | Valor Unit | Total | 19
Composição | SOLAR-027 | Próprio | CONECTOR MC4 - FORNECIMENTO E INSTALAÇÃO | INEL - INSTALAÇÃO ELÉTRICA/ELETRIFICAÇÃO E ILUMINAÇÃO EXTERNA | UNIDADE | 1 | 20.25 | 20.25 | 19 |  |  |  | 04.03.02 | 5.45 | 14.8
Composição Auxiliar | 88264 | SINAPI | ELETRICISTA COM ENCARGOS COMPLEMENTARES | SEDI - SERVIÇOS DIVERSOS | H | 0.15 | 20.51 | 3.07 | 19 | 3.07 | 3.07
Composição Auxiliar | 88247 | SINAPI | AUXILIAR DE ELETRICISTA COM ENCARGOS COMPLEMENTARES | SEDI - SERVIÇOS DIVERSOS | H | 0.15 | 15.91 | 2.38 | 19 | 2.38 | 2.38
Insumo | INSUMO-SOLAR-012 | Próprio | CONECTOR MC4 | Material | UNIDADE | 1 | 14.8 | 14.8 | 19 | 14.8 |  | 14.8
19
[6 empty] | Valor com BDI => |  | 24.75 | 19
[5 empty] | Quant. => | 64 | Preço Total => | 1584 | 19
20
04.03.03 | Código | Banco | Descrição | Tipo | Und | Quant. | Valor Unit | Total | 20
Composição | 92988 | SINAPI | CABO DE COBRE FLEXÍVEL ISOLADO, 50 MM², ANTI-CHAMA 0,6/1,0 KV, PARA DISTRIBUIÇÃO - FORNECIMENTO E INSTALAÇÃO. AF_12/2015 | INEL - INSTALAÇÃO ELÉTRICA/ELETRIFICAÇÃO E ILUMINAÇÃO EXTERNA | M | 1 | 31.18 | 31.18 | 20 |  |  |  | 04.03.03 | 3.16 | 28.02
Composição Auxiliar | 88247 | SINAPI | AUXILIAR DE ELETRICISTA COM ENCARGOS COMPLEMENTARES | SEDI - SERVIÇOS DIVERSOS | H | 0.087 | 15.91 | 1.38 | 20 | 1.38 | 1.38
Composição Auxiliar | 88264 | SINAPI | ELETRICISTA COM ENCARGOS COMPLEMENTARES | SEDI - SERVIÇOS DIVERSOS | H | 0.087 | 20.51 | 1.78 | 20 | 1.78 | 1.78
Insumo | 00001018 | SINAPI | CABO DE COBRE, FLEXIVEL, CLASSE 4 OU 5, ISOLACAO EM PVC/A, ANTICHAMA BWF-B, COBERTURA PVC-ST1, ANTICHAMA BWF-B, 1 CONDUTOR, 0,6/1 KV, SECAO NOMINAL 50 MM2 | Material | M | 1.015 | 27.59 | 28 | 20 | 28 |  | 28
Insumo | 00021127 | SINAPI | FITA ISOLANTE ADESIVA ANTICHAMA, USO ATE 750 V, EM ROLO DE 19 MM X 5 M | Material | UN | 0.009 | 2.79 | 0.02 | 20 | 0.02 |  | 0.02
20
[6 empty] | Valor com BDI => |  | 38.11 | 20
[5 empty] | Quant. => | 16 | Preço Total => | 609.76 | 20
21
04.03.04 | Código | Banco | Descrição | Tipo | Und | Quant. | Valor Unit | Total | 21
Composição | 72263 | SINAPI | TERMINAL OU CONECTOR DE PRESSAO - PARA CABO 50MM2 - FORNECIMENTO E INSTALACAO | INEL - INSTALAÇÃO ELÉTRICA/ELETRIFICAÇÃO E ILUMINAÇÃO EXTERNA | UN | 1 | 20.02 | 20.02 | 21 |  |  |  | 04.03.04 | 14.56 | 5.46
Composição Auxiliar | 88247 | SINAPI | AUXILIAR DE ELETRICISTA COM ENCARGOS COMPLEMENTARES | SEDI - SERVIÇOS DIVERSOS | H | 0.4 | 15.91 | 6.36 | 21 | 6.36 | 6.36
Composição Auxiliar | 88264 | SINAPI | ELETRICISTA COM ENCARGOS COMPLEMENTARES | SEDI - SERVIÇOS DIVERSOS | H | 0.4 | 20.51 | 8.2 | 21 | 8.2 | 8.2
Insumo | 00001588 | SINAPI | TERMINAL METALICO A PRESSAO PARA 1 CABO DE 50 MM2, COM 1 FURO DE FIXACAO | Material | UN | 1 | 5.46 | 5.46 | 21 | 5.46 |  | 5.46
21
[6 empty] | Valor com BDI => |  | 24.46 | 21
[5 empty] | Quant. => | 8 | Preço Total => | 195.68 | 21
22
04.03.05 | Código | Banco | Descrição | Tipo | Und | Quant. | Valor Unit | Total | 22
Composição | 92984 | SINAPI | CABO DE COBRE FLEXÍVEL ISOLADO, 25 MM², ANTI-CHAMA 0,6/1,0 KV, PARA DISTRIBUIÇÃO - FORNECIMENTO E INSTALAÇÃO. AF_12/2015 | INEL - INSTALAÇÃO ELÉTRICA/ELETRIFICAÇÃO E ILUMINAÇÃO EXTERNA | M | 1 | 16.59 | 16.59 | 22 |  |  |  | 04.03.05 | 2.32 | 14.27
Composição Auxiliar | 88247 | SINAPI | AUXILIAR DE ELETRICISTA COM ENCARGOS COMPLEMENTARES | SEDI - SERVIÇOS DIVERSOS | H | 0.064 | 15.91 | 1.01 | 22 | 1.01 | 1.01
Composição Auxiliar | 88264 | SINAPI | ELETRICISTA COM ENCARGOS COMPLEMENTARES | SEDI - SERVIÇOS DIVERSOS | H | 0.064 | 20.51 | 1.31 | 22 | 1.31 | 1.31
Insumo | 00000996 | SINAPI | CABO DE COBRE, FLEXIVEL, CLASSE 4 OU 5, ISOLACAO EM PVC/A, ANTICHAMA BWF-B, COBERTURA PVC-ST1, ANTICHAMA BWF-B, 1 CONDUTOR, 0,6/1 KV, SECAO NOMINAL 25 MM2 | Material | M | 1.015 | 14.04 | 14.25 | 22 | 14.25 |  | 14.25
Insumo | 00021127 | SINAPI | FITA ISOLANTE ADESIVA ANTICHAMA, USO ATE 750 V, EM ROLO DE 19 MM X 5 M | Material | UN | 0.009 | 2.79 | 0.02 | 22 | 0.02 |  | 0.02
22
[6 empty] | Valor com BDI => |  | 20.27 | 22
[5 empty] | Quant. => | 100 | Preço Total => | 2027 | 22
23
04.03.06 | Código | Banco | Descrição | Tipo | Und | Quant. | Valor Unit | Total | 23
Composição | SOLAR-028 | Próprio | TERMINAL OU CONECTOR DE PRESSAO - PARA CABO 25MM2 - FORNECIMENTO E INSTALACAO | INEL - INSTALAÇÃO ELÉTRICA/ELETRIFICAÇÃO E ILUMINAÇÃO EXTERNA | UNIDADE | 1 | 8.86 | 8.86 | 23 |  |  |  | 04.03.06 | 7.28 | 1.58
Composição Auxiliar | 88264 | SINAPI | ELETRICISTA COM ENCARGOS COMPLEMENTARES | SEDI - SERVIÇOS DIVERSOS | H | 0.2 | 20.51 | 4.1 | 23 | 4.1 | 4.1
Composição Auxiliar | 88247 | SINAPI | AUXILIAR DE ELETRICISTA COM ENCARGOS COMPLEMENTARES | SEDI - SERVIÇOS DIVERSOS | H | 0.2 | 15.91 | 3.18 | 23 | 3.18 | 3.18
Insumo | 00001576 | SINAPI | TERMINAL A COMPRESSAO EM COBRE ESTANHADO PARA CABO 25 MM2, 1 FURO E 1 COMPRESSAO, PARA PARAFUSO DE FIXACAO M8 | Material | UN | 1 | 1.58 | 1.58 | 23 | 1.58 |  | 1.58
23
[6 empty] | Valor com BDI => |  | 10.82 | 23
[5 empty] | Quant. => | 18 | Preço Total => | 194.76 | 23
24
04.03.07 | Código | Banco | Descrição | Tipo | Und | Quant. | Valor Unit | Total | 24
Composição | 92982 | SINAPI | CABO DE COBRE FLEXÍVEL ISOLADO, 16 MM², ANTI-CHAMA 0,6/1,0 KV, PARA DISTRIBUIÇÃO - FORNECIMENTO E INSTALAÇÃO. AF_12/2015 | INEL - INSTALAÇÃO ELÉTRICA/ELETRIFICAÇÃO E ILUMINAÇÃO EXTERNA | M | 1 | 9.94 | 9.94 | 24 |  |  |  | 04.03.07 | 0.46 | 9.48
Composição Auxiliar | 88247 | SINAPI | AUXILIAR DE ELETRICISTA COM ENCARGOS COMPLEMENTARES | SEDI - SERVIÇOS DIVERSOS | H | 0.013 | 15.91 | 0.2 | 24 | 0.2 | 0.2
Composição Auxiliar | 88264 | SINAPI | ELETRICISTA COM ENCARGOS COMPLEMENTARES | SEDI - SERVIÇOS DIVERSOS | H | 0.013 | 20.51 | 0.26 | 24 | 0.26 | 0.26
Insumo | 00000995 | SINAPI | CABO DE COBRE, FLEXIVEL, CLASSE 4 OU 5, ISOLACAO EM PVC/A, ANTICHAMA BWF-B, COBERTURA PVC-ST1, ANTICHAMA BWF-B, 1 CONDUTOR, 0,6/1 KV, SECAO NOMINAL 16 MM2 | Material | M | 1.027 | 9.22 | 9.46 | 24 | 9.46 |  | 9.46
Insumo | 00021127 | SINAPI | FITA ISOLANTE ADESIVA ANTICHAMA, USO ATE 750 V, EM ROLO DE 19 MM X 5 M | Material | UN | 0.01 | 2.79 | 0.02 | 24 | 0.02 |  | 0.02
24
[6 empty] | Valor com BDI => |  | 12.14 | 24
[5 empty] | Quant. => | 24 | Preço Total => | 291.36 | 24
25
04.03.08 | Código | Banco | Descrição | Tipo | Und | Quant. | Valor Unit | Total | 25
Composição | SOLAR-029 | Próprio | TERMINAL OU CONECTOR DE PRESSAO - PARA CABO 16MM2 - FORNECIMENTO E INSTALACAO | INEL - INSTALAÇÃO ELÉTRICA/ELETRIFICAÇÃO E ILUMINAÇÃO EXTERNA | UNIDADE | 1 | 8.42 | 8.42 | 25 |  |  |  | 04.03.08 | 7.28 | 1.14
Composição Auxiliar | 88264 | SINAPI | ELETRICISTA COM ENCARGOS COMPLEMENTARES | SEDI - SERVIÇOS DIVERSOS | H | 0.2 | 20.51 | 4.1 | 25 | 4.1 | 4.1
Composição Auxiliar | 88247 | SINAPI | AUXILIAR DE ELETRICISTA COM ENCARGOS COMPLEMENTARES | SEDI - SERVIÇOS DIVERSOS | H | 0.2 | 15.91 | 3.18 | 25 | 3.18 | 3.18
Insumo | 00001575 | SINAPI | TERMINAL A COMPRESSAO EM COBRE ESTANHADO PARA CABO 16 MM2, 1 FURO E 1 COMPRESSAO, PARA PARAFUSO DE FIXACAO M6 | Material | UN | 1 | 1.14 | 1.14 | 25 | 1.14 |  | 1.14
25
[6 empty] | Valor com BDI => |  | 10.29 | 25
[5 empty] | Quant. => | 4 | Preço Total => | 41.16 | 25
26
04.04 |  |  | QUADRO ELÉTRICO | [5 empty] | 26
04.04.01 | Código | Banco | Descrição | Tipo | Und | Quant. | Valor Unit | Total | 26
Composição | SOLAR-020 | Próprio | QUADRO DE CONEXÃO DOS INVERSORES - FORNECIMENTO E INSTALAÇÃO. | INEL - INSTALAÇÃO ELÉTRICA/ELETRIFICAÇÃO E ILUMINAÇÃO EXTERNA | UNIDADE | 1 | 2106.28 | 2106.28 | 26 |  |  |  | 04.04.01 | 145.68 | 1960.6
Composição Auxiliar | 88264 | SINAPI | ELETRICISTA COM ENCARGOS COMPLEMENTARES | SEDI - SERVIÇOS DIVERSOS | H | 4 | 20.51 | 82.04 | 26 | 82.04 | 82.04
Composição Auxiliar | 88247 | SINAPI | AUXILIAR DE ELETRICISTA COM ENCARGOS COMPLEMENTARES | SEDI - SERVIÇOS DIVERSOS | H | 4 | 15.91 | 63.64 | 26 | 63.64 | 63.64
Insumo | 00034714 | SINAPI | DISJUNTOR TIPO DIN/IEC, TRIPOLAR 63 A | Material | UN | 4 | 51.48 | 205.92 | 26 | 205.92 |  | 205.92
Insumo | 00039471 | SINAPI | DISPOSITIVO DPS CLASSE II, 1 POLO, TENSAO MAXIMA DE 275 V, CORRENTE MAXIMA DE *45* KA (TIPO AC) | Material | UN | 4 | 70.66 | 282.64 | 26 | 282.64 |  | 282.64
Insumo | 00034653 | SINAPI | DISJUNTOR TIPO DIN/IEC, MONOPOLAR DE 6 ATE 32A | Material | UN | 3 | 6.13 | 18.39 | 26 | 18.39 |  | 18.39
Insumo | 00002391 | SINAPI | DISJUNTOR TERMOMAGNETICO TRIPOLAR 125A | Material | UN | 2 | 235.14 | 470.28 | 26 | 470.28 |  | 470.28
Insumo | 00012041 | SINAPI | QUADRO DE DISTRIBUICAO COM BARRAMENTO TRIFASICO, DE EMBUTIR, EM CHAPA DE ACO GALVANIZADO, PARA 30 DISJUNTORES DIN, 150 A | Material | UN | 1 | 983.37 | 983.37 | 26 | 983.37 |  | 983.37
26
[6 empty] | Valor com BDI => |  | 2574.42 | 26
[5 empty] | Quant. => | 1 | Preço Total => | 2574.42 | 26
27
05 |  |  | ADMINISTRAÇÃO DA OBRA | [5 empty] | 27
05.01 | Código | Banco | Descrição | Tipo | Und | Quant. | Valor Unit | Total | 27
Composição | 91677 | SINAPI | ENGENHEIRO ELETRICISTA COM ENCARGOS COMPLEMENTARES | SEDI - SERVIÇOS DIVERSOS | H | 1 | 126.34 | 126.34 | 27 |  | 126.34 |  | 05.01 | 126.34 | 126.34
Composição Auxiliar | 95407 | SINAPI | CURSO DE CAPACITAÇÃO PARA ENGENHEIRO ELETRICISTA (ENCARGOS COMPLEMENTARES) - HORISTA | SEDI - SERVIÇOS DIVERSOS | H | 1 | 2.87 | 2.87 | 27 | 2.87 |  | 2.87
Insumo | 00034783 | SINAPI | ENGENHEIRO ELETRICISTA | Mão de Obra | H | 1 | 122.47 | 122.47 | 27 | 122.47 |  | 122.47
Insumo | 00043486 | SINAPI | EPI - FAMILIA ENGENHEIRO CIVIL - HORISTA (ENCARGOS COMPLEMENTARES - COLETADO CAIXA) | Equipamento | H | 1 | 0.57 | 0.57 | 27 | 0.57 |  | 0.57
Insumo | 00037372 | SINAPI | EXAMES - HORISTA (COLETADO CAIXA) | Outros | H | 1 | 0.35 | 0.35 | 27 | 0.35 |  | 0.35
Insumo | 00043462 | SINAPI | FERRAMENTAS - FAMILIA ENGENHEIRO CIVIL - HORISTA (ENCARGOS COMPLEMENTARES - COLETADO CAIXA) | Equipamento | H | 1 | 0.01 | 0.01 | 27 | 0.01 |  | 0.01
Insumo | 00037373 | SINAPI | SEGURO - HORISTA (COLETADO CAIXA) | Taxas | H | 1 | 0.07 | 0.07 | 27 | 0.07 |  | 0.07
27
[6 empty] | Valor com BDI => |  | 154.42 | 27
[5 empty] | Quant. => | 48 | Preço Total => | 7412.16 | 27
28
05.02 | Código | Banco | Descrição | Tipo | Und | Quant. | Valor Unit | Total | 28
Composição | 88266 | SINAPI | ELETROTÉCNICO COM ENCARGOS COMPLEMENTARES | SEDI - SERVIÇOS DIVERSOS | H | 1 | 22.8 | 22.8 | 28 |  | 22.8 |  | 05.02 | 22.8 | 22.8
Composição Auxiliar | 95334 | SINAPI | CURSO DE CAPACITAÇÃO PARA ELETROTÉCNICO (ENCARGOS COMPLEMENTARES) - HORISTA | SEDI - SERVIÇOS DIVERSOS | H | 1 | 0.37 | 0.37 | 28 | 0.37 |  | 0.37
Insumo | 00037370 | SINAPI | ALIMENTACAO - HORISTA (COLETADO CAIXA) | Outros | H | 1 | 2.18 | 2.18 | 28 | 2.18 |  | 2.18
Insumo | 00002438 | SINAPI | ELETROTECNICO | Mão de Obra | H | 1 | 17.43 | 17.43 | 28 | 17.43 |  | 17.43
Insumo | 00043484 | SINAPI | EPI - FAMILIA ELETRICISTA - HORISTA (ENCARGOS COMPLEMENTARES - COLETADO CAIXA) | Equipamento | H | 1 | 0.93 | 0.93 | 28 | 0.93 |  | 0.93
Insumo | 00037372 | SINAPI | EXAMES - HORISTA (COLETADO CAIXA) | Outros | H | 1 | 0.35 | 0.35 | 28 | 0.35 |  | 0.35
Insumo | 00043460 | SINAPI | FERRAMENTAS - FAMILIA ELETRICISTA - HORISTA (ENCARGOS COMPLEMENTARES - COLETADO CAIXA) | Equipamento | H | 1 | 0.55 | 0.55 | 28 | 0.55 |  | 0.55
Insumo | 00037373 | SINAPI | SEGURO - HORISTA (COLETADO CAIXA) | Taxas | H | 1 | 0.07 | 0.07 | 28 | 0.07 |  | 0.07
Insumo | 00037371 | SINAPI | TRANSPORTE - HORISTA (COLETADO CAIXA) | Serviços | H | 1 | 0.92 | 0.92 | 28 | 0.92 |  | 0.92
28
[6 empty] | Valor com BDI => |  | 27.86 | 28
[5 empty] | Quant. => | 240 | Preço Total => | 6686.4 | 28

## ANALÍTICA AUXILIARES
PROCURADORIA GERAL DA REPÚBLICA
SECRETARIA DE ENGENHARIA E ARQUITETURA
OBRA: INSTALAÇÃO DE MICROGERAÇÃO DISTRIBUIDA NA PRM-SANTAREM / PA / MPF
PLANILHA ANALÍTICA - COMPOSIÇÕES AUXILIARES (SEM BDI)
|  |  |  | LEIS SOCIAIS DESONERADAS - REFERÊNCIA HORISTA SINAPI: LS |  |  |  | 119%
|  |  |  | BENEFÍCIOS E DESPESAS INDIRETAS: BDI |  |  |  | 22.23%
|  |  |  | BENEFÍCIOS E DESPESAS INDIRETAS: BDI (EQUIPAMENTOS) |  |  |  | 13.24%
REFERÊNCIA: SINAPI - PA - OUTUBRO/19 (NÃO DESONERADA)
[16 empty] | 20 | 21 | 22 | 23 | 24 | 25 | 26 | 27 | 28 | 29
TIPO | CÓDIGO | BANCO | DESCRIÇÃO | TIPO | UND | QUANT. | VALOR UNIT SEM BDI | TOTAL SEM BDI | CONT | TOT | MO | MAT | COD | MO T | MAT T |  | Código | Banco | Descrição | Tipo |  | Und | Quant.
SEM BDI | [15 empty] | Composição | 88239 | SINAPI | AJUDANTE DE CARPINTEIRO COM ENCARGOS COMPLEMENTARES | SEDI - SERVIÇOS DIVERSOS |  | H | 1 | 0 | 0
| Código | Banco | Descrição | Tipo | Und | Quant. | Valor Unit | Total | [7 empty] | Composição Auxiliar | 95309 | SINAPI | CURSO DE CAPACITAÇÃO PARA AJUDANTE DE CARPINTEIRO (ENCARGOS COMPLEMENTARES) - HORISTA | SEDI - SERVIÇOS DIVERSOS |  | H | 1 | 0 | 0
Composição | 88240 | SINAPI | AJUDANTE DE ESTRUTURA METÁLICA COM ENCARGOS COMPLEMENTARES | SEDI - SERVIÇOS DIVERSOS | H | 1 | 13.69 | 13.69 | 1 |  |  |  | 88240 | 9.43 | 4.26 | Insumo | 00037370 | SINAPI | ALIMENTACAO - HORISTA (COLETADO CAIXA) | Outros |  | H | 1 | 2.18 | 2.18
Composição Auxiliar | 95310 | SINAPI | CURSO DE CAPACITAÇÃO PARA AJUDANTE DE ESTRUTURA METÁLICA (ENCARGOS COMPLEMENTARES) - HORISTA | SEDI - SERVIÇOS DIVERSOS | H | 1 | 0.07 | 0.07 | 1 | 0.07 |  | 0.07
Insumo | 00025958 | SINAPI | AJUDANTE DE ESTRUTURAS METALICAS | Mão de Obra | H | 1 | 9.43 | 9.43 | 1 | 9.43 | 9.43
Insumo | 00037370 | SINAPI | ALIMENTACAO - HORISTA (COLETADO CAIXA) | Outros | H | 1 | 2.18 | 2.18 | 1 | 2.18 |  | 2.18
Insumo | 00043488 | SINAPI | EPI - FAMILIA OPERADOR ESCAVADEIRA - HORISTA (ENCARGOS COMPLEMENTARES - COLETADO CAIXA) | Equipamento | H | 1 | 0.66 | 0.66 | 1 | 0.66 |  | 0.66
Insumo | 00037372 | SINAPI | EXAMES - HORISTA (COLETADO CAIXA) | Outros | H | 1 | 0.35 | 0.35 | 1 | 0.35 |  | 0.35
Insumo | 00043464 | SINAPI | FERRAMENTAS - FAMILIA OPERADOR ESCAVADEIRA - HORISTA (ENCARGOS COMPLEMENTARES - COLETADO CAIXA) | Equipamento | H | 1 | 0.01 | 0.01 | 1 | 0.01 |  | 0.01
Insumo | 00037373 | SINAPI | SEGURO - HORISTA (COLETADO CAIXA) | Taxas | H | 1 | 0.07 | 0.07 | 1 | 0.07 |  | 0.07
Insumo | 00037371 | SINAPI | TRANSPORTE - HORISTA (COLETADO CAIXA) | Serviços | H | 1 | 0.92 | 0.92 | 1 | 0.92 |  | 0.92
1
1
1
| Código | Banco | Descrição | Tipo | Und | Quant. | Valor Unit | Total | 2
Composição | 88247 | SINAPI | AUXILIAR DE ELETRICISTA COM ENCARGOS COMPLEMENTARES | SEDI - SERVIÇOS DIVERSOS | H | 1 | 15.91 | 15.91 | 2 |  |  |  | 88247 | 10.64 | 5.27
Composição Auxiliar | 95316 | SINAPI | CURSO DE CAPACITAÇÃO PARA AUXILIAR DE ELETRICISTA (ENCARGOS COMPLEMENTARES) - HORISTA | SEDI - SERVIÇOS DIVERSOS | H | 1 | 0.27 | 0.27 | 2 | 0.27 |  | 0.27
Insumo | 00000247 | SINAPI | AJUDANTE DE ELETRICISTA | Mão de Obra | H | 1 | 10.64 | 10.64 | 2 | 10.64 | 10.64
Insumo | 00037370 | SINAPI | ALIMENTACAO - HORISTA (COLETADO CAIXA) | Outros | H | 1 | 2.18 | 2.18 | 2 | 2.18 |  | 2.18
Insumo | 00043484 | SINAPI | EPI - FAMILIA ELETRICISTA - HORISTA (ENCARGOS COMPLEMENTARES - COLETADO CAIXA) | Equipamento | H | 1 | 0.93 | 0.93 | 2 | 0.93 |  | 0.93
Insumo | 00037372 | SINAPI | EXAMES - HORISTA (COLETADO CAIXA) | Outros | H | 1 | 0.35 | 0.35 | 2 | 0.35 |  | 0.35
Insumo | 00043460 | SINAPI | FERRAMENTAS - FAMILIA ELETRICISTA - HORISTA (ENCARGOS COMPLEMENTARES - COLETADO CAIXA) | Equipamento | H | 1 | 0.55 | 0.55 | 2 | 0.55 |  | 0.55
Insumo | 00037373 | SINAPI | SEGURO - HORISTA (COLETADO CAIXA) | Taxas | H | 1 | 0.07 | 0.07 | 2 | 0.07 |  | 0.07
Insumo | 00037371 | SINAPI | TRANSPORTE - HORISTA (COLETADO CAIXA) | Serviços | H | 1 | 0.92 | 0.92 | 2 | 0.92 |  | 0.92
2
2
2
| Código | Banco | Descrição | Tipo | Und | Quant. | Valor Unit | Total | 3
Composição | 88831 | SINAPI | BETONEIRA CAPACIDADE NOMINAL DE 400 L, CAPACIDADE DE MISTURA 280 L, MOTOR ELÉTRICO TRIFÁSICO POTÊNCIA DE 2 CV, SEM CARREGADOR - CHI DIURNO. AF_10/2014 | CHOR - CUSTOS HORÁRIOS DE MÁQUINAS E EQUIPAMENTOS | CHI | 1 | 0.33 | 0.33 | 3 |  |  |  | 88831 | 0 | 0.33
Composição Auxiliar | 88826 | SINAPI | BETONEIRA CAPACIDADE NOMINAL DE 400 L, CAPACIDADE DE MISTURA 280 L, MOTOR ELÉTRICO TRIFÁSICO POTÊNCIA DE 2 CV, SEM CARREGADOR - DEPRECIAÇÃO. AF_10/2014 | CHOR - CUSTOS HORÁRIOS DE MÁQUINAS E EQUIPAMENTOS | H | 1 | 0.27 | 0.27 | 3 | 0.27 |  | 0.27
Composição Auxiliar | 88827 | SINAPI | BETONEIRA CAPACIDADE NOMINAL DE 400 L, CAPACIDADE DE MISTURA 280 L, MOTOR ELÉTRICO TRIFÁSICO POTÊNCIA DE 2 CV, SEM CARREGADOR - JUROS. AF_10/2014 | CHOR - CUSTOS HORÁRIOS DE MÁQUINAS E EQUIPAMENTOS | H | 1 | 0.06 | 0.06 | 3 | 0.06 |  | 0.06
3
3
3
| Código | Banco | Descrição | Tipo | Und | Quant. | Valor Unit | Total | 4
Composição | 88830 | SINAPI | BETONEIRA CAPACIDADE NOMINAL DE 400 L, CAPACIDADE DE MISTURA 280 L, MOTOR ELÉTRICO TRIFÁSICO POTÊNCIA DE 2 CV, SEM CARREGADOR - CHP DIURNO. AF_10/2014 | CHOR - CUSTOS HORÁRIOS DE MÁQUINAS E EQUIPAMENTOS | CHP | 1 | 1.83 | 1.83 | 4 |  |  |  | 88830 | 0 | 1.83
Composição Auxiliar | 88826 | SINAPI | BETONEIRA CAPACIDADE NOMINAL DE 400 L, CAPACIDADE DE MISTURA 280 L, MOTOR ELÉTRICO TRIFÁSICO POTÊNCIA DE 2 CV, SEM CARREGADOR - DEPRECIAÇÃO. AF_10/2014 | CHOR - CUSTOS HORÁRIOS DE MÁQUINAS E EQUIPAMENTOS | H | 1 | 0.27 | 0.27 | 4 | 0.27 |  | 0.27
Composição Auxiliar | 88827 | SINAPI | BETONEIRA CAPACIDADE NOMINAL DE 400 L, CAPACIDADE DE MISTURA 280 L, MOTOR ELÉTRICO TRIFÁSICO POTÊNCIA DE 2 CV, SEM CARREGADOR - JUROS. AF_10/2014 | CHOR - CUSTOS HORÁRIOS DE MÁQUINAS E EQUIPAMENTOS | H | 1 | 0.06 | 0.06 | 4 | 0.06 |  | 0.06
Composição Auxiliar | 88828 | SINAPI | BETONEIRA CAPACIDADE NOMINAL DE 400 L, CAPACIDADE DE MISTURA 280 L, MOTOR ELÉTRICO TRIFÁSICO POTÊNCIA DE 2 CV, SEM CARREGADOR - MANUTENÇÃO. AF_10/2014 | CHOR - CUSTOS HORÁRIOS DE MÁQUINAS E EQUIPAMENTOS | H | 1 | 0.25 | 0.25 | 4 | 0.25 |  | 0.25
Composição Auxiliar | 88829 | SINAPI | BETONEIRA CAPACIDADE NOMINAL DE 400 L, CAPACIDADE DE MISTURA 280 L, MOTOR ELÉTRICO TRIFÁSICO POTÊNCIA DE 2 CV, SEM CARREGADOR - MATERIAIS NA OPERAÇÃO. AF_10/2014 | CHOR - CUSTOS HORÁRIOS DE MÁQUINAS E EQUIPAMENTOS | H | 1 | 1.25 | 1.25 | 4 | 1.25 |  | 1.25
4
4
4
| Código | Banco | Descrição | Tipo | Und | Quant. | Valor Unit | Total | 5
Composição | 88826 | SINAPI | BETONEIRA CAPACIDADE NOMINAL DE 400 L, CAPACIDADE DE MISTURA 280 L, MOTOR ELÉTRICO TRIFÁSICO POTÊNCIA DE 2 CV, SEM CARREGADOR - DEPRECIAÇÃO. AF_10/2014 | CHOR - CUSTOS HORÁRIOS DE MÁQUINAS E EQUIPAMENTOS | H | 1 | 0.27 | 0.27 | 5 |  |  |  | 88826 | 0 | 0.27
Insumo | 00010535 | SINAPI | BETONEIRA CAPACIDADE NOMINAL 400 L, CAPACIDADE DE MISTURA 280 L, MOTOR ELETRICO TRIFASICO 220/380 V POTENCIA 2 CV, SEM CARREGADOR | Equipamento | UN | 6.4e-05 | 4300 | 0.27 | 5 | 0.27 |  | 0.27
5
5
5
| Código | Banco | Descrição | Tipo | Und | Quant. | Valor Unit | Total | 6
Composição | 88827 | SINAPI | BETONEIRA CAPACIDADE NOMINAL DE 400 L, CAPACIDADE DE MISTURA 280 L, MOTOR ELÉTRICO TRIFÁSICO POTÊNCIA DE 2 CV, SEM CARREGADOR - JUROS. AF_10/2014 | CHOR - CUSTOS HORÁRIOS DE MÁQUINAS E EQUIPAMENTOS | H | 1 | 0.06 | 0.06 | 6 |  |  |  | 88827 | 0 | 0.06
Insumo | 00010535 | SINAPI | BETONEIRA CAPACIDADE NOMINAL 400 L, CAPACIDADE DE MISTURA 280 L, MOTOR ELETRICO TRIFASICO 220/380 V POTENCIA 2 CV, SEM CARREGADOR | Equipamento | UN | 1.44e-05 | 4300 | 0.06 | 6 | 0.06 |  | 0.06
6
6
6
| Código | Banco | Descrição | Tipo | Und | Quant. | Valor Unit | Total | 7
Composição | 88828 | SINAPI | BETONEIRA CAPACIDADE NOMINAL DE 400 L, CAPACIDADE DE MISTURA 280 L, MOTOR ELÉTRICO TRIFÁSICO POTÊNCIA DE 2 CV, SEM CARREGADOR - MANUTENÇÃO. AF_10/2014 | CHOR - CUSTOS HORÁRIOS DE MÁQUINAS E EQUIPAMENTOS | H | 1 | 0.25 | 0.25 | 7 |  |  |  | 88828 | 0 | 0.25
Insumo | 00010535 | SINAPI | BETONEIRA CAPACIDADE NOMINAL 400 L, CAPACIDADE DE MISTURA 280 L, MOTOR ELETRICO TRIFASICO 220/380 V POTENCIA 2 CV, SEM CARREGADOR | Equipamento | UN | 6e-05 | 4300 | 0.25 | 7 | 0.25 |  | 0.25
7
7
7
| Código | Banco | Descrição | Tipo | Und | Quant. | Valor Unit | Total | 8
Composição | 88829 | SINAPI | BETONEIRA CAPACIDADE NOMINAL DE 400 L, CAPACIDADE DE MISTURA 280 L, MOTOR ELÉTRICO TRIFÁSICO POTÊNCIA DE 2 CV, SEM CARREGADOR - MATERIAIS NA OPERAÇÃO. AF_10/2014 | CHOR - CUSTOS HORÁRIOS DE MÁQUINAS E EQUIPAMENTOS | H | 1 | 1.25 | 1.25 | 8 |  |  |  | 88829 | 0 | 1.25
Insumo | 00002705 | SINAPI | ENERGIA ELETRICA ATE 2000 KWH INDUSTRIAL, SEM DEMANDA | Material | KW/H | 1.25 | 1 | 1.25 | 8 | 1.25 |  | 1.25
8
8
8
| Código | Banco | Descrição | Tipo | Und | Quant. | Valor Unit | Total | 9
Composição | 88262 | SINAPI | CARPINTEIRO DE FORMAS COM ENCARGOS COMPLEMENTARES | SEDI - SERVIÇOS DIVERSOS | H | 1 | 20.18 | 20.18 | 9 |  |  |  | 88262 | 15.13 | 5.05
Composição Auxiliar | 95330 | SINAPI | CURSO DE CAPACITAÇÃO PARA CARPINTEIRO DE FÔRMAS (ENCARGOS COMPLEMENTARES) - HORISTA | SEDI - SERVIÇOS DIVERSOS | H | 1 | 0.11 | 0.11 | 9 | 0.11 |  | 0.11
Insumo | 00037370 | SINAPI | ALIMENTACAO - HORISTA (COLETADO CAIXA) | Outros | H | 1 | 2.18 | 2.18 | 9 | 2.18 |  | 2.18
Insumo | 00001213 | SINAPI | CARPINTEIRO DE FORMAS | Mão de Obra | H | 1 | 15.13 | 15.13 | 9 | 15.13 | 15.13
Insumo | 00043483 | SINAPI | EPI - FAMILIA CARPINTEIRO DE FORMAS - HORISTA (ENCARGOS COMPLEMENTARES - COLETADO CAIXA) | Equipamento | H | 1 | 1.08 | 1.08 | 9 | 1.08 |  | 1.08
Insumo | 00037372 | SINAPI | EXAMES - HORISTA (COLETADO CAIXA) | Outros | H | 1 | 0.35 | 0.35 | 9 | 0.35 |  | 0.35
Insumo | 00043459 | SINAPI | FERRAMENTAS - FAMILIA CARPINTEIRO DE FORMAS - HORISTA (ENCARGOS COMPLEMENTARES - COLETADO CAIXA) | Equipamento | H | 1 | 0.34 | 0.34 | 9 | 0.34 |  | 0.34
Insumo | 00037373 | SINAPI | SEGURO - HORISTA (COLETADO CAIXA) | Taxas | H | 1 | 0.07 | 0.07 | 9 | 0.07 |  | 0.07
Insumo | 00037371 | SINAPI | TRANSPORTE - HORISTA (COLETADO CAIXA) | Serviços | H | 1 | 0.92 | 0.92 | 9 | 0.92 |  | 0.92
9
9
9
| Código | Banco | Descrição | Tipo | Und | Quant. | Valor Unit | Total | 10
Composição | 94962 | SINAPI | CONCRETO MAGRO PARA LASTRO, TRAÇO 1:4,5:4,5 (CIMENTO/ AREIA MÉDIA/ BRITA 1) - PREPARO MECÂNICO COM BETONEIRA 400 L. AF_07/2016 | FUES - FUNDAÇÕES E ESTRUTURAS | m³ | 1 | 295.6 | 295.6 | 10 |  |  |  | 94962 | 0 | 295.6
Composição Auxiliar | 88830 | SINAPI | BETONEIRA CAPACIDADE NOMINAL DE 400 L, CAPACIDADE DE MISTURA 280 L, MOTOR ELÉTRICO TRIFÁSICO POTÊNCIA DE 2 CV, SEM CARREGADOR - CHP DIURNO. AF_10/2014 | CHOR - CUSTOS HORÁRIOS DE MÁQUINAS E EQUIPAMENTOS | CHP | 0.76 | 1.83 | 1.39 | 10 | 1.39 |  | 1.39
Composição Auxiliar | 88831 | SINAPI | BETONEIRA CAPACIDADE NOMINAL DE 400 L, CAPACIDADE DE MISTURA 280 L, MOTOR ELÉTRICO TRIFÁSICO POTÊNCIA DE 2 CV, SEM CARREGADOR - CHI DIURNO. AF_10/2014 | CHOR - CUSTOS HORÁRIOS DE MÁQUINAS E EQUIPAMENTOS | CHI | 0.72 | 0.33 | 0.23 | 10 | 0.23 |  | 0.23
Composição Auxiliar | 88316 | SINAPI | SERVENTE COM ENCARGOS COMPLEMENTARES | SEDI - SERVIÇOS DIVERSOS | H | 2.34 | 16.02 | 37.48 | 10 | 37.48 |  | 37.48
Composição Auxiliar | 88377 | SINAPI | OPERADOR DE BETONEIRA ESTACIONÁRIA/MISTURADOR COM ENCARGOS COMPLEMENTARES | SEDI - SERVIÇOS DIVERSOS | H | 1.48 | 16.25 | 24.05 | 10 | 24.05 |  | 24.05
Insumo | 00000370 | SINAPI | AREIA MEDIA - POSTO JAZIDA/FORNECEDOR (RETIRADO NA JAZIDA, SEM TRANSPORTE) | Material | m³ | 0.827 | 59 | 48.79 | 10 | 48.79 |  | 48.79
Insumo | 00001379 | SINAPI | CIMENTO PORTLAND COMPOSTO CP II-32 | Material | KG | 212.02 | 0.73 | 154.77 | 10 | 154.77 |  | 154.77
Insumo | 00004721 | SINAPI | PEDRA BRITADA N. 1 (9,5 a 19 MM) POSTO PEDREIRA/FORNECEDOR, SEM FRETE | Material | m³ | 0.578 | 49.99 | 28.89 | 10 | 28.89 |  | 28.89
10
10
10
| Código | Banco | Descrição | Tipo | Und | Quant. | Valor Unit | Total | 11
Composição | 95310 | SINAPI | CURSO DE CAPACITAÇÃO PARA AJUDANTE DE ESTRUTURA METÁLICA (ENCARGOS COMPLEMENTARES) - HORISTA | SEDI - SERVIÇOS DIVERSOS | H | 1 | 0.07 | 0.07 | 11 |  |  |  | 95310 | 0.07 | 0
Insumo | 00025958 | SINAPI | AJUDANTE DE ESTRUTURAS METALICAS | Mão de Obra | H | 0.0079 | 9.43 | 0.07 | 11 | 0.07 | 0.07
11
11
11
| Código | Banco | Descrição | Tipo | Und | Quant. | Valor Unit | Total | 12
Composição | 95316 | SINAPI | CURSO DE CAPACITAÇÃO PARA AUXILIAR DE ELETRICISTA (ENCARGOS COMPLEMENTARES) - HORISTA | SEDI - SERVIÇOS DIVERSOS | H | 1 | 0.27 | 0.27 | 12 |  |  |  | 95316 | 0.27 | 0
Insumo | 00000247 | SINAPI | AJUDANTE DE ELETRICISTA | Mão de Obra | H | 0.0257 | 10.64 | 0.27 | 12 | 0.27 | 0.27
12
12
12
| Código | Banco | Descrição | Tipo | Und | Quant. | Valor Unit | Total | 13
Composição | 95330 | SINAPI | CURSO DE CAPACITAÇÃO PARA CARPINTEIRO DE FÔRMAS (ENCARGOS COMPLEMENTARES) - HORISTA | SEDI - SERVIÇOS DIVERSOS | H | 1 | 0.11 | 0.11 | 13 |  |  |  | 95330 | 0.11 | 0
Insumo | 00001213 | SINAPI | CARPINTEIRO DE FORMAS | Mão de Obra | H | 0.0079 | 15.13 | 0.11 | 13 | 0.11 | 0.11
13
13
13
| Código | Banco | Descrição | Tipo | Und | Quant. | Valor Unit | Total | 14
Composição | 95400 | SINAPI | CURSO DE CAPACITAÇÃO PARA DESENHISTA PROJETISTA (ENCARGOS COMPLEMENTARES) - HORISTA | SEDI - SERVIÇOS DIVERSOS | H | 1 | 0.05 | 0.05 | 14 |  |  |  | 95400 | 0.05 | 0
Insumo | 00002358 | SINAPI | DESENHISTA PROJETISTA | Mão de Obra | H | 0.0035 | 16.11 | 0.05 | 14 | 0.05 | 0.05
14
14
14
| Código | Banco | Descrição | Tipo | Und | Quant. | Valor Unit | Total | 15
Composição | 95332 | SINAPI | CURSO DE CAPACITAÇÃO PARA ELETRICISTA (ENCARGOS COMPLEMENTARES) - HORISTA | SEDI - SERVIÇOS DIVERSOS | H | 1 | 0.38 | 0.38 | 15 |  |  |  | 95332 | 0.38 | 0
Insumo | 00002436 | SINAPI | ELETRICISTA | Mão de Obra | H | 0.0257 | 15.13 | 0.38 | 15 | 0.38 | 0.38
15
15
15
| Código | Banco | Descrição | Tipo | Und | Quant. | Valor Unit | Total | 16
Composição | 95334 | SINAPI | CURSO DE CAPACITAÇÃO PARA ELETROTÉCNICO (ENCARGOS COMPLEMENTARES) - HORISTA | SEDI - SERVIÇOS DIVERSOS | H | 1 | 0.37 | 0.37 | 16 |  |  |  | 95334 | 0.37 | 0
Insumo | 00002438 | SINAPI | ELETROTECNICO | Mão de Obra | H | 0.0213 | 17.43 | 0.37 | 16 | 0.37 | 0.37
16
16
16
| Código | Banco | Descrição | Tipo | Und | Quant. | Valor Unit | Total | 17
Composição | 95407 | SINAPI | CURSO DE CAPACITAÇÃO PARA ENGENHEIRO ELETRICISTA (ENCARGOS COMPLEMENTARES) - HORISTA | SEDI - SERVIÇOS DIVERSOS | H | 1 | 2.87 | 2.87 | 17 |  |  |  | 95407 | 2.87 | 0
Insumo | 00034783 | SINAPI | ENGENHEIRO ELETRICISTA | Mão de Obra | H | 0.0235 | 122.47 | 2.87 | 17 | 2.87 | 2.87
17
17
17
| Código | Banco | Descrição | Tipo | Und | Quant. | Valor Unit | Total | 18
Composição | 95344 | SINAPI | CURSO DE CAPACITAÇÃO PARA MONTADOR DE ESTRUTURA METÁLICA (ENCARGOS COMPLEMENTARES) - HORISTA | SEDI - SERVIÇOS DIVERSOS | H | 1 | 0.1 | 0.1 | 18 |  |  |  | 95344 | 0.1 | 0
Insumo | 00025957 | SINAPI | MONTADOR DE ESTRUTURAS METALICAS | Mão de Obra | H | 0.0079 | 12.68 | 0.1 | 18 | 0.1 | 0.1
18
18
18
| Código | Banco | Descrição | Tipo | Und | Quant. | Valor Unit | Total | 19
Composição | 95389 | SINAPI | CURSO DE CAPACITAÇÃO PARA OPERADOR DE BETONEIRA ESTACIONÁRIA/MISTURADOR (ENCARGOS COMPLEMENTARES) - HORISTA | SEDI - SERVIÇOS DIVERSOS | H | 1 | 0.06 | 0.06 | 19 |  |  |  | 95389 | 0.06 | 0
Insumo | 00037666 | SINAPI | OPERADOR DE BETONEIRA ESTACIONARIA/MISTURADOR | Mão de Obra | H | 0.0057 | 12 | 0.06 | 19 | 0.06 | 0.06
19
19
19
| Código | Banco | Descrição | Tipo | Und | Quant. | Valor Unit | Total | 20
Composição | 95378 | SINAPI | CURSO DE CAPACITAÇÃO PARA SERVENTE (ENCARGOS COMPLEMENTARES) - HORISTA | SEDI - SERVIÇOS DIVERSOS | H | 1 | 0.15 | 0.15 | 20 |  |  |  | 95378 | 0.15 | 0
Insumo | 00006111 | SINAPI | SERVENTE DE OBRAS | Mão de Obra | H | 0.0146 | 10.95 | 0.15 | 20 | 0.15 | 0.15
20
20
20
| Código | Banco | Descrição | Tipo | Und | Quant. | Valor Unit | Total | 21
Composição | 90775 | SINAPI | DESENHISTA PROJETISTA COM ENCARGOS COMPLEMENTARES | SEDI - SERVIÇOS DIVERSOS | H | 1 | 17.17 | 17.17 | 21 |  |  |  | 90775 | 16.11 | 1.06
Composição Auxiliar | 95400 | SINAPI | CURSO DE CAPACITAÇÃO PARA DESENHISTA PROJETISTA (ENCARGOS COMPLEMENTARES) - HORISTA | SEDI - SERVIÇOS DIVERSOS | H | 1 | 0.05 | 0.05 | 21 | 0.05 |  | 0.05
Insumo | 00002358 | SINAPI | DESENHISTA PROJETISTA | Mão de Obra | H | 1 | 16.11 | 16.11 | 21 | 16.11 | 16.11
Insumo | 00043493 | SINAPI | EPI - FAMILIA TOPOGRAFO - HORISTA (ENCARGOS COMPLEMENTARES - COLETADO CAIXA) | Equipamento | H | 1 | 0.54 | 0.54 | 21 | 0.54 |  | 0.54
Insumo | 00037372 | SINAPI | EXAMES - HORISTA (COLETADO CAIXA) | Outros | H | 1 | 0.35 | 0.35 | 21 | 0.35 |  | 0.35
Insumo | 00043469 | SINAPI | FERRAMENTAS - FAMILIA TOPOGRAFO - HORISTA (ENCARGOS COMPLEMENTARES - COLETADO CAIXA) | Equipamento | H | 1 | 0.05 | 0.05 | 21 | 0.05 |  | 0.05
Insumo | 00037373 | SINAPI | SEGURO - HORISTA (COLETADO CAIXA) | Taxas | H | 1 | 0.07 | 0.07 | 21 | 0.07 |  | 0.07
21
21
21
| Código | Banco | Descrição | Tipo | Und | Quant. | Valor Unit | Total | 22
Composição | 88264 | SINAPI | ELETRICISTA COM ENCARGOS COMPLEMENTARES | SEDI - SERVIÇOS DIVERSOS | H | 1 | 20.51 | 20.51 | 22 |  |  |  | 88264 | 15.13 | 5.38
Composição Auxiliar | 95332 | SINAPI | CURSO DE CAPACITAÇÃO PARA ELETRICISTA (ENCARGOS COMPLEMENTARES) - HORISTA | SEDI - SERVIÇOS DIVERSOS | H | 1 | 0.38 | 0.38 | 22 | 0.38 |  | 0.38
Insumo | 00037370 | SINAPI | ALIMENTACAO - HORISTA (COLETADO CAIXA) | Outros | H | 1 | 2.18 | 2.18 | 22 | 2.18 |  | 2.18
Insumo | 00002436 | SINAPI | ELETRICISTA | Mão de Obra | H | 1 | 15.13 | 15.13 | 22 | 15.13 | 15.13
Insumo | 00043484 | SINAPI | EPI - FAMILIA ELETRICISTA - HORISTA (ENCARGOS COMPLEMENTARES - COLETADO CAIXA) | Equipamento | H | 1 | 0.93 | 0.93 | 22 | 0.93 |  | 0.93
Insumo | 00037372 | SINAPI | EXAMES - HORISTA (COLETADO CAIXA) | Outros | H | 1 | 0.35 | 0.35 | 22 | 0.35 |  | 0.35
Insumo | 00043460 | SINAPI | FERRAMENTAS - FAMILIA ELETRICISTA - HORISTA (ENCARGOS COMPLEMENTARES - COLETADO CAIXA) | Equipamento | H | 1 | 0.55 | 0.55 | 22 | 0.55 |  | 0.55
Insumo | 00037373 | SINAPI | SEGURO - HORISTA (COLETADO CAIXA) | Taxas | H | 1 | 0.07 | 0.07 | 22 | 0.07 |  | 0.07
Insumo | 00037371 | SINAPI | TRANSPORTE - HORISTA (COLETADO CAIXA) | Serviços | H | 1 | 0.92 | 0.92 | 22 | 0.92 |  | 0.92
22
22
22
| Código | Banco | Descrição | Tipo | Und | Quant. | Valor Unit | Total | 23
Composição | 88278 | SINAPI | MONTADOR DE ESTRUTURA METÁLICA COM ENCARGOS COMPLEMENTARES | SEDI - SERVIÇOS DIVERSOS | H | 1 | 16.97 | 16.97 | 23 |  |  |  | 88278 | 12.68 | 4.29
Composição Auxiliar | 95344 | SINAPI | CURSO DE CAPACITAÇÃO PARA MONTADOR DE ESTRUTURA METÁLICA (ENCARGOS COMPLEMENTARES) - HORISTA | SEDI - SERVIÇOS DIVERSOS | H | 1 | 0.1 | 0.1 | 23 | 0.1 |  | 0.1
Insumo | 00037370 | SINAPI | ALIMENTACAO - HORISTA (COLETADO CAIXA) | Outros | H | 1 | 2.18 | 2.18 | 23 | 2.18 |  | 2.18
Insumo | 00043488 | SINAPI | EPI - FAMILIA OPERADOR ESCAVADEIRA - HORISTA (ENCARGOS COMPLEMENTARES - COLETADO CAIXA) | Equipamento | H | 1 | 0.66 | 0.66 | 23 | 0.66 |  | 0.66
Insumo | 00037372 | SINAPI | EXAMES - HORISTA (COLETADO CAIXA) | Outros | H | 1 | 0.35 | 0.35 | 23 | 0.35 |  | 0.35
Insumo | 00043464 | SINAPI | FERRAMENTAS - FAMILIA OPERADOR ESCAVADEIRA - HORISTA (ENCARGOS COMPLEMENTARES - COLETADO CAIXA) | Equipamento | H | 1 | 0.01 | 0.01 | 23 | 0.01 |  | 0.01
Insumo | 00025957 | SINAPI | MONTADOR DE ESTRUTURAS METALICAS | Mão de Obra | H | 1 | 12.68 | 12.68 | 23 | 12.68 | 12.68
Insumo | 00037373 | SINAPI | SEGURO - HORISTA (COLETADO CAIXA) | Taxas | H | 1 | 0.07 | 0.07 | 23 | 0.07 |  | 0.07
Insumo | 00037371 | SINAPI | TRANSPORTE - HORISTA (COLETADO CAIXA) | Serviços | H | 1 | 0.92 | 0.92 | 23 | 0.92 |  | 0.92
23
23
23
| Código | Banco | Descrição | Tipo | Und | Quant. | Valor Unit | Total | 24
Composição | 88377 | SINAPI | OPERADOR DE BETONEIRA ESTACIONÁRIA/MISTURADOR COM ENCARGOS COMPLEMENTARES | SEDI - SERVIÇOS DIVERSOS | H | 1 | 16.25 | 16.25 | 24 |  |  |  | 88377 | 12 | 4.25
Composição Auxiliar | 95389 | SINAPI | CURSO DE CAPACITAÇÃO PARA OPERADOR DE BETONEIRA ESTACIONÁRIA/MISTURADOR (ENCARGOS COMPLEMENTARES) - HORISTA | SEDI - SERVIÇOS DIVERSOS | H | 1 | 0.06 | 0.06 | 24 | 0.06 |  | 0.06
Insumo | 00037370 | SINAPI | ALIMENTACAO - HORISTA (COLETADO CAIXA) | Outros | H | 1 | 2.18 | 2.18 | 24 | 2.18 |  | 2.18
Insumo | 00043488 | SINAPI | EPI - FAMILIA OPERADOR ESCAVADEIRA - HORISTA (ENCARGOS COMPLEMENTARES - COLETADO CAIXA) | Equipamento | H | 1 | 0.66 | 0.66 | 24 | 0.66 |  | 0.66
Insumo | 00037372 | SINAPI | EXAMES - HORISTA (COLETADO CAIXA) | Outros | H | 1 | 0.35 | 0.35 | 24 | 0.35 |  | 0.35
Insumo | 00043464 | SINAPI | FERRAMENTAS - FAMILIA OPERADOR ESCAVADEIRA - HORISTA (ENCARGOS COMPLEMENTARES - COLETADO CAIXA) | Equipamento | H | 1 | 0.01 | 0.01 | 24 | 0.01 |  | 0.01
Insumo | 00037666 | SINAPI | OPERADOR DE BETONEIRA ESTACIONARIA/MISTURADOR | Mão de Obra | H | 1 | 12 | 12 | 24 | 12 | 12
Insumo | 00037373 | SINAPI | SEGURO - HORISTA (COLETADO CAIXA) | Taxas | H | 1 | 0.07 | 0.07 | 24 | 0.07 |  | 0.07
Insumo | 00037371 | SINAPI | TRANSPORTE - HORISTA (COLETADO CAIXA) | Serviços | H | 1 | 0.92 | 0.92 | 24 | 0.92 |  | 0.92
24
24
24
| Código | Banco | Descrição | Tipo | Und | Quant. | Valor Unit | Total | 25
Composição | 88316 | SINAPI | SERVENTE COM ENCARGOS COMPLEMENTARES | SEDI - SERVIÇOS DIVERSOS | H | 1 | 16.02 | 16.02 | 25 |  |  |  | 88316 | 10.95 | 5.07
Composição Auxiliar | 95378 | SINAPI | CURSO DE CAPACITAÇÃO PARA SERVENTE (ENCARGOS COMPLEMENTARES) - HORISTA | SEDI - SERVIÇOS DIVERSOS | H | 1 | 0.15 | 0.15 | 25 | 0.15 |  | 0.15
Insumo | 00037370 | SINAPI | ALIMENTACAO - HORISTA (COLETADO CAIXA) | Outros | H | 1 | 2.18 | 2.18 | 25 | 2.18 |  | 2.18
Insumo | 00043491 | SINAPI | EPI - FAMILIA SERVENTE - HORISTA (ENCARGOS COMPLEMENTARES - COLETADO CAIXA) | Equipamento | H | 1 | 1.02 | 1.02 | 25 | 1.02 |  | 1.02
Insumo | 00037372 | SINAPI | EXAMES - HORISTA (COLETADO CAIXA) | Outros | H | 1 | 0.35 | 0.35 | 25 | 0.35 |  | 0.35
Insumo | 00043467 | SINAPI | FERRAMENTAS - FAMILIA SERVENTE - HORISTA (ENCARGOS COMPLEMENTARES - COLETADO CAIXA) | Equipamento | H | 1 | 0.38 | 0.38 | 25 | 0.38 |  | 0.38
Insumo | 00037373 | SINAPI | SEGURO - HORISTA (COLETADO CAIXA) | Taxas | H | 1 | 0.07 | 0.07 | 25 | 0.07 |  | 0.07
Insumo | 00006111 | SINAPI | SERVENTE DE OBRAS | Mão de Obra | H | 1 | 10.95 | 10.95 | 25 | 10.95 | 10.95
Insumo | 00037371 | SINAPI | TRANSPORTE - HORISTA (COLETADO CAIXA) | Serviços | H | 1 | 0.92 | 0.92 | 25 | 0.92 |  | 0.92
25
25
| Código | Banco | Descrição | Tipo | Und | Quant. | Valor Unit | Total | 26
Composição | 91677 | SINAPI | ENGENHEIRO ELETRICISTA COM ENCARGOS COMPLEMENTARES | SEDI - SERVIÇOS DIVERSOS | H | 1 | 126.34 | 126.34 | 26 |  |  |  | 91677 | 122.47 | 3.8
Composição Auxiliar | 95407 | SINAPI | CURSO DE CAPACITAÇÃO PARA ENGENHEIRO ELETRICISTA (ENCARGOS COMPLEMENTARES) - HORISTA | SEDI - SERVIÇOS DIVERSOS | H | 1 | 2.87 | 2.87 | 26 | 2.87 |  | 2.87
Insumo | 00034783 | SINAPI | ENGENHEIRO ELETRICISTA | Mão de Obra | H | 1 | 122.47 | 122.47 | 26 | 122.47 | 122.47
Insumo | 00043486 | SINAPI | EPI - FAMILIA ENGENHEIRO CIVIL - HORISTA (ENCARGOS COMPLEMENTARES - COLETADO CAIXA) | Equipamento | H | 1 | 0.57 | 0.57 | 26 | 0.57 |  | 0.57
Insumo | 00037372 | SINAPI | EXAMES - HORISTA (COLETADO CAIXA) | Outros | H | 1 | 0.35 | 0.35 | 26 | 0.35 |  | 0.35
Insumo | 00043462 | SINAPI | FERRAMENTAS - FAMILIA ENGENHEIRO CIVIL - HORISTA (ENCARGOS COMPLEMENTARES - COLETADO CAIXA) | Equipamento | H | 1 | 0.01 | 0.01 | 26 | 0.01 |  | 0.01
Insumo | 00037373 | SINAPI | SEGURO - HORISTA (COLETADO CAIXA) | Taxas | H | 1 | 0.07 | 0.07 | 26 | 0.07 |  | 0.07
26
[6 empty] | Valor com BDI => |  | 154.42 | 26
[5 empty] | Quant. => | 48 | Preço Total => | 7412.16 | 26

## INSUMOS
PROCURADORIA GERAL DA REPÚBLICA
SECRETARIA DE ENGENHARIA E ARQUITETURA
OBRA: INSTALAÇÃO DE MICROGERAÇÃO DISTRIBUIDA NA PRM-SANTAREM / PA / MPF
LISTAGEM DE INSUMOS (VALOR UNITÁRIO SEM BDI)
REFERÊNCIA: SINAPI - PA - OUTUBRO/19 (NÃO DESONERADA)
CÓDIGO | BANCO | DESCRIÇÃO | TIPO | UND | QUANT. | VALOR UNITÁRIO SEM BDI (ORIGINAL) | VALOR UNITÁRIO SEM BDI (EMPRESA) | PESO
INSUMO-SOLAR-001 | Próprio | MÓDULO FOTOVOLTAICO 330 W / 72 OU 144 CÉLULAS / POLICRISTALINO | Equipamento | UNIDADE | 208,0000000 | 699,00 | 699 | 50.84% | 145392
INSUMO-SOLAR-009 | Próprio | INVERSOR TRIFÁSICO SOLAR DE 30 kW | Equipamento | UNIDADE | 2,0000000 | 27.500,00 | 27500 | 19.23% | 55000
INSUMO-SOLAR-008 | Próprio | ESTRUTURA PARA 4 MÓDULOS FOTOVOLTAICOS PARA INSTALAÇÃO EM TELHA TRAPEZOIDAL | Material | UNIDADE | 52,0000000 | 428,00 | 428 | 7.782% | 22256
INSUMO-SOLAR-011 | Próprio | CABO SOLAR 4 mm² | Material | METRO | 1.389,9200000 | 7,90 | 7.9 | 3.839% | 10980.368
00034783 | SINAPI | ENGENHEIRO ELETRICISTA | Mão de Obra | H | 65,5040000 | 122,47 | 122.47 | 2.805% | 8022.2749
INSUMO-SOLAR-010 | Próprio | STRING-BOX 2 ENTRADAS E 2 SAÍDAS COM DPS E SECCIONADORA | Equipamento | UNIDADE | 8,0000000 | 899,00 | 899 | 2.515% | 7192
00002436 | SINAPI | ELETRICISTA | Mão de Obra | H | 344,7031013 | 15,13 | 15.13 | 1.824% | 5215.3579
00002438 | SINAPI | ELETROTECNICO | Mão de Obra | H | 245,1120000 | 17,43 | 17.43 | 1.494% | 4272.3022
00000247 | SINAPI | AJUDANTE DE ELETRICISTA | Mão de Obra | H | 344,7031013 | 10,64 | 10.64 | 1.282% | 3667.641
00000868 | SINAPI | CABO DE COBRE NU 25 MM2 MEIO-DURO | Material | M | 188,7000000 | 13,20 | 13.2 | 0.8709% | 2490.84
00037370 | SINAPI | ALIMENTACAO - HORISTA (COLETADO CAIXA) | Outros | H | 1.020,9935200 | 2,18 | 2.18 | 0.7783% | 2225.7659
00002596 | SINAPI | CONDULETE DE ALUMINIO TIPO X, PARA ELETRODUTO ROSCAVEL DE 2", COM TAMPA CEGA | Material | UN | 50,0000000 | 43,07 | 43.07 | 0.753% | 2153.5
00000857 | SINAPI | CABO DE COBRE NU 16 MM2 MEIO-DURO | Material | M | 249,6000000 | 8,55 | 8.55 | 0.7462% | 2134.08
00000996 | SINAPI | CABO DE COBRE, FLEXIVEL, CLASSE 4 OU 5, ISOLACAO EM PVC/A, ANTICHAMA BWF-B, COBERTURA PVC-ST1, ANTICHAMA BWF-B, 1 CONDUTOR, 0,6/1 KV, SECAO NOMINAL 25 MM2 | Material | M | 101,5000000 | 14,04 | 14.04 | 0.4983% | 1425.06
00010777 | SINAPI | LOCACAO DE CONTAINER 2,30 X 4,30 M, ALT. 2,50 M, PARA SANITARIO, COM 3 BACIAS, 4 CHUVEIROS, 1 LAVATORIO E 1 MICTORIO | Equipamento | MES | 2,0000000 | 584,73 | 584.73 | 0.4089% | 1169.46
00012041 | SINAPI | QUADRO DE DISTRIBUICAO COM BARRAMENTO TRIFASICO, DE EMBUTIR, EM CHAPA DE ACO GALVANIZADO, PARA 30 DISJUNTORES DIN, 150 A | Material | UN | 1,0000000 | 983,37 | 983.37 | 0.3438% | 983.37
INSUMO-SOLAR-012 | Próprio | CONECTOR MC4 | Material | UNIDADE | 64,0000000 | 14,80 | 14.8 | 0.3312% | 947.2
00037371 | SINAPI | TRANSPORTE - HORISTA (COLETADO CAIXA) | Serviços | H | 1.020,9935200 | 0,92 | 0.92 | 0.3284% | 939.314
00043484 | SINAPI | EPI - FAMILIA ELETRICISTA - HORISTA (ENCARGOS COMPLEMENTARES - COLETADO CAIXA) | Equipamento | H | 912,1324000 | 0,93 | 0.93 | 0.2966% | 848.2831
00010776 | SINAPI | LOCACAO DE CONTAINER 2,30 X 6,00 M, ALT. 2,50 M, PARA ESCRITORIO, SEM DIVISORIAS INTERNAS E SEM SANITARIO | Equipamento | MES | 2,0000000 | 402,34 | 402.34 | 0.2814% | 804.68
00002583 | SINAPI | CONDULETE DE ALUMINIO TIPO X, PARA ELETRODUTO ROSCAVEL DE 3", COM TAMPA CEGA | Material | UN | 7,0000000 | 104,77 | 104.77 | 0.2564% | 733.39
00025957 | SINAPI | MONTADOR DE ESTRUTURAS METALICAS | Mão de Obra | H | 52,4108000 | 12,68 | 12.68 | 0.2324% | 664.5689
00001585 | SINAPI | TERMINAL METALICO A PRESSAO PARA 1 CABO DE 16 MM2, COM 1 FURO DE FIXACAO | Material | UN | 208,0000000 | 3,09 | 3.09 | 0.2247% | 642.72
00004813 | SINAPI | PLACA DE OBRA (PARA CONSTRUCAO CIVIL) EM CHAPA GALVANIZADA *N. 22*, ADESIVADA, DE *2,0 X 1,125* M | Material | m² | 1,6000000 | 400,00 | 400 | 0.2238% | 640
00043460 | SINAPI | FERRAMENTAS - FAMILIA ELETRICISTA - HORISTA (ENCARGOS COMPLEMENTARES - COLETADO CAIXA) | Equipamento | H | 912,1324000 | 0,55 | 0.55 | 0.1754% | 501.6728
00025958 | SINAPI | AJUDANTE DE ESTRUTURAS METALICAS | Mão de Obra | H | 52,4108000 | 9,43 | 9.43 | 0.1728% | 494.2338
00001018 | SINAPI | CABO DE COBRE, FLEXIVEL, CLASSE 4 OU 5, ISOLACAO EM PVC/A, ANTICHAMA BWF-B, COBERTURA PVC-ST1, ANTICHAMA BWF-B, 1 CONDUTOR, 0,6/1 KV, SECAO NOMINAL 50 MM2 | Material | M | 16,2400000 | 27,59 | 27.59 | 0.1567% | 448.0616
00007572 | SINAPI | SUPORTE ISOLADOR REFORCADO DIAMETRO NOMINAL 5/16", COM ROSCA SOBERBA E BUCHA | Material | UN | 46,0000000 | 8,55 | 8.55 | 0.1375% | 393.3
00037372 | SINAPI | EXAMES - HORISTA (COLETADO CAIXA) | Outros | H | 1.100,9935200 | 0,35 | 0.35 | 0.1347% | 385.3477
00001539 | SINAPI | CONECTOR METALICO TIPO PARAFUSO FENDIDO (SPLIT BOLT), PARA CABOS ATE 16 MM2 | Material | UN | 72,0000000 | 4,43 | 4.43 | 0.1115% | 318.96
00039471 | SINAPI | DISPOSITIVO DPS CLASSE II, 1 POLO, TENSAO MAXIMA DE 275 V, CORRENTE MAXIMA DE *45* KA (TIPO AC) | Material | UN | 4,0000000 | 70,66 | 70.66 | 0.09883% | 282.64
00002358 | SINAPI | DESENHISTA PROJETISTA | Mão de Obra | H | 16,0560000 | 16,11 | 16.11 | 0.09044% | 258.6622
00002643 | SINAPI | LUVA PARA ELETRODUTO, EM ACO GALVANIZADO ELETROLITICO, DIAMETRO DE 50 MM (2") | Material | UN | 35,3298000 | 7,02 | 7.02 | 0.08672% | 248.0152
00002391 | SINAPI | DISJUNTOR TERMOMAGNETICO TRIPOLAR 125A | Material | UN | 1,0000000 | 235,14 | 235.14 | 0.08222% | 235.14
00000995 | SINAPI | CABO DE COBRE, FLEXIVEL, CLASSE 4 OU 5, ISOLACAO EM PVC/A, ANTICHAMA BWF-B, COBERTURA PVC-ST1, ANTICHAMA BWF-B, 1 CONDUTOR, 0,6/1 KV, SECAO NOMINAL 16 MM2 | Material | M | 24,6480000 | 9,22 | 9.22 | 0.07946% | 227.2546
00034576 | SINAPI | BLOCO CONCRETO ESTRUTURAL 19 X 19 X 39 CM, FBK 10 MPA (NBR 6136) | Material | UN | 59,0000000 | 3,79 | 3.79 | 0.07819% | 223.61
00034714 | SINAPI | DISJUNTOR TIPO DIN/IEC, TRIPOLAR 63 A | Material | UN | 4,0000000 | 51,48 | 51.48 | 0.072% | 205.92
12431 | ORSE | Arruela lisa em aço inox 1/4" | Material | un | 416,0000000 | 0,28 | 0.28 | 0.04073% | 116.48
12428 | ORSE | Parafuso em aço inox, cabeça sextavada 1/4" x 1 1/4" | Material | un | 208,0000000 | 0,52 | 0.52 | 0.03782% | 108.16
00039132 | SINAPI | ABRACADEIRA EM ACO PARA AMARRACAO DE ELETRODUTOS, TIPO D, COM 2" E CUNHA DE FIXACAO | Material | UN | 53,0000000 | 1,96 | 1.96 | 0.03632% | 103.88
00037373 | SINAPI | SEGURO - HORISTA (COLETADO CAIXA) | Taxas | H | 1.100,9935200 | 0,07 | 0.07 | 0.02695% | 77.0695
00043488 | SINAPI | EPI - FAMILIA OPERADOR ESCAVADEIRA - HORISTA (ENCARGOS COMPLEMENTARES - COLETADO CAIXA) | Equipamento | H | 104,0236800 | 0,66 | 0.66 | 0.02401% | 68.6556
00002642 | SINAPI | LUVA PARA ELETRODUTO, EM ACO GALVANIZADO ELETROLITICO, DIAMETRO DE 80 MM (3") | Material | UN | 3,9996000 | 15,60 | 15.6 | 0.02182% | 62.3938
00010432 | SINAPI | MICTORIO SIFONADO LOUCA BRANCA SEM COMPLEMENTOS | Material | UN | 0,2000000 | 227,31 | 227.31 | 0.0159% | 45.462
00001588 | SINAPI | TERMINAL METALICO A PRESSAO PARA 1 CABO DE 50 MM2, COM 1 FURO DE FIXACAO | Material | UN | 8,0000000 | 5,46 | 5.46 | 0.01527% | 43.68
00010420 | SINAPI | BACIA SANITARIA (VASO) CONVENCIONAL DE LOUCA BRANCA | Material | UN | 0,4000000 | 99,99 | 99.99 | 0.01398% | 39.996
00043486 | SINAPI | EPI - FAMILIA ENGENHEIRO CIVIL - HORISTA (ENCARGOS COMPLEMENTARES - COLETADO CAIXA) | Equipamento | H | 64,0000000 | 0,57 | 0.57 | 0.01276% | 36.48
00006111 | SINAPI | SERVENTE DE OBRAS | Mão de Obra | H | 3,2847066 | 10,95 | 10.95 | 0.01258% | 35.9675
00004491 | SINAPI | PONTALETE DE MADEIRA NAO APARELHADA *7,5 X 7,5* CM (3 X 3 ") PINUS, MISTA OU EQUIVALENTE DA REGIAO | Material | M | 6,4000000 | 5,23 | 5.23 | 0.0117% | 33.472
00001576 | SINAPI | TERMINAL A COMPRESSAO EM COBRE ESTANHADO PARA CABO 25 MM2, 1 FURO E 1 COMPRESSAO, PARA PARAFUSO DE FIXACAO M8 | Material | UN | 19,0000000 | 1,58 | 1.58 | 0.0105% | 30.02
11051 | ORSE | Porca em aço inox sextavada 1/4" | Material | un | 208,0000000 | 0,14 | 0.14 | 0.01018% | 29.12
00001213 | SINAPI | CARPINTEIRO DE FORMAS | Mão de Obra | H | 1,6126400 | 15,13 | 15.13 | 0.008531% | 24.3992
00039134 | SINAPI | ABRACADEIRA EM ACO PARA AMARRACAO DE ELETRODUTOS, TIPO D, COM 3" E CUNHA DE FIXACAO | Material | UN | 6,0000000 | 3,27 | 3.27 | 0.00686% | 19.62
00034653 | SINAPI | DISJUNTOR TIPO DIN/IEC, MONOPOLAR DE 6 ATE 32A | Material | UN | 3,0000000 | 6,13 | 6.13 | 0.00643% | 18.39
00004356 | SINAPI | PARAFUSO DE ACO ZINCADO COM ROSCA SOBERBA, CABECA CHATA E FENDA SIMPLES, DIAMETRO 4,8 MM, COMPRIMENTO 45 MM | Material | UN | 92,0000000 | 0,19 | 0.19 | 0.006112% | 17.48
00010425 | SINAPI | LAVATORIO LOUCA BRANCA SUSPENSO *40 X 30* CM | Material | UN | 0,2000000 | 65,25 | 65.25 | 0.004563% | 13.05
00043493 | SINAPI | EPI - FAMILIA TOPOGRAFO - HORISTA (ENCARGOS COMPLEMENTARES - COLETADO CAIXA) | Equipamento | H | 16,0000000 | 0,54 | 0.54 | 0.003021% | 8.64
00004417 | SINAPI | SARRAFO DE MADEIRA NAO APARELHADA *2,5 X 7* CM, MACARANDUBA, ANGELIM OU EQUIVALENTE DA REGIAO | Material | M | 1,6000000 | 4,63 | 4.63 | 0.00259% | 7.408
00001575 | SINAPI | TERMINAL A COMPRESSAO EM COBRE ESTANHADO PARA CABO 16 MM2, 1 FURO E 1 COMPRESSAO, PARA PARAFUSO DE FIXACAO M6 | Material | UN | 4,0000000 | 1,14 | 1.14 | 0.001594% | 4.56
1689 | ORSE | Parafuso de fixação com bucha plástica 8 mm | Material | cj | 6,0000000 | 0,74 | 0.74 | 0.001552% | 4.44
00021127 | SINAPI | FITA ISOLANTE ADESIVA ANTICHAMA, USO ATE 750 V, EM ROLO DE 19 MM X 5 M | Material | UN | 1,2840000 | 2,79 | 2.79 | 0.001253% | 3.5824
00007608 | SINAPI | CHUVEIRO PLASTICO BRANCO SIMPLES 5 '' PARA ACOPLAR EM HASTE 1/2 ", AGUA FRIA | Material | UN | 0,8000000 | 4,35 | 4.35 | 0.001217% | 3.48
00043491 | SINAPI | EPI - FAMILIA SERVENTE - HORISTA (ENCARGOS COMPLEMENTARES - COLETADO CAIXA) | Equipamento | H | 3,2374400 | 1,02 | 1.02 | 0.001155% | 3.3022
00001379 | SINAPI | CIMENTO PORTLAND COMPOSTO CP II-32 | Material | KG | 3,3923200 | 0,73 | 0.73 | 0.0008659% | 2.4764
00043483 | SINAPI | EPI - FAMILIA CARPINTEIRO DE FORMAS - HORISTA (ENCARGOS COMPLEMENTARES - COLETADO CAIXA) | Equipamento | H | 1,6000000 | 1,08 | 1.08 | 0.0006042% | 1.728
00005075 | SINAPI | PREGO DE ACO POLIDO COM CABECA 18 X 30 (2 3/4 X 10) | Material | KG | 0,1760000 | 9,56 | 9.56 | 0.0005883% | 1.6826
00043467 | SINAPI | FERRAMENTAS - FAMILIA SERVENTE - HORISTA (ENCARGOS COMPLEMENTARES - COLETADO CAIXA) | Equipamento | H | 3,2374400 | 0,38 | 0.38 | 0.0004302% | 1.2302
00043464 | SINAPI | FERRAMENTAS - FAMILIA OPERADOR ESCAVADEIRA - HORISTA (ENCARGOS COMPLEMENTARES - COLETADO CAIXA) | Equipamento | H | 104,0236800 | 0,01 | 0.01 | 0.0003637% | 1.0402
00043469 | SINAPI | FERRAMENTAS - FAMILIA TOPOGRAFO - HORISTA (ENCARGOS COMPLEMENTARES - COLETADO CAIXA) | Equipamento | H | 16,0000000 | 0,05 | 0.05 | 0.0002797% | 0.8
00000370 | SINAPI | AREIA MEDIA - POSTO JAZIDA/FORNECEDOR (RETIRADO NA JAZIDA, SEM TRANSPORTE) | Material | m³ | 0,0132320 | 59,00 | 59 | 0.000273% | 0.78069
00043462 | SINAPI | FERRAMENTAS - FAMILIA ENGENHEIRO CIVIL - HORISTA (ENCARGOS COMPLEMENTARES - COLETADO CAIXA) | Equipamento | H | 64,0000000 | 0,01 | 0.01 | 0.0002238% | 0.64
00043459 | SINAPI | FERRAMENTAS - FAMILIA CARPINTEIRO DE FORMAS - HORISTA (ENCARGOS COMPLEMENTARES - COLETADO CAIXA) | Equipamento | H | 1,6000000 | 0,34 | 0.34 | 0.0001902% | 0.544
00004721 | SINAPI | PEDRA BRITADA N. 1 (9,5 a 19 MM) POSTO PEDREIRA/FORNECEDOR, SEM FRETE | Material | m³ | 0,0092480 | 49,99 | 49.99 | 0.0001616% | 0.46231
00037666 | SINAPI | OPERADOR DE BETONEIRA ESTACIONARIA/MISTURADOR | Mão de Obra | H | 0,0238150 | 12,00 | 12 | 9.993e-05% | 0.28578
00002705 | SINAPI | ENERGIA ELETRICA ATE 2000 KWH INDUSTRIAL, SEM DEMANDA | Material | KW/H | 0,0152000 | 1,00 | 1 | 5.315e-06% | 0.0152
00010535 | SINAPI | BETONEIRA CAPACIDADE NOMINAL 400 L, CAPACIDADE DE MISTURA 280 L, MOTOR ELETRICO TRIFASICO 220/380 V POTENCIA 2 CV, SEM CARREGADOR | Equipamento | UN | 0,0000026 | 4.300,00 | 4300 | 3.909e-06% | 0.01118

## BDI
PROCURADORIA GERAL DA REPÚBLICA
SECRETARIA DE ENGENHARIA E ARQUITETURA
OBRA: INSTALAÇÃO DE MICROGERAÇÃO DISTRIBUIDA NA PRM-SANTAREM / PA / MPF
TAXAS: LEIS SOCIAIS E BDI
Item | LEIS SOCIAIS (LS) - SINAPI
1 | HORISTA (taxa já inclusa nos valores unitários de mão-de-obra) | LS | 119%
2 | MENSALISTA (taxa já inclusa nos valores unitários de mão-de-obra) |  | 73.1%
Item | BONIFICAÇÃO DE DESPESAS INDIRETAS - BDI
1 | RISCOS | R | 1.27%
2 | SEGUROS | S | 0.5%
3 | GARANTIAS | G | 0.3%
4 | DESPESAS FINANCEIRAS | DF | 1.23%
5 | ADMINISTRAÇÃO CENTRAL | AC | 4%
6 | LUCRO | L | 7.4%
7 | COFINS | I | 3%
8 | PIS |  | 0.65%
9 | CPRB |  | 0%
10 | ISS |  | 2%
Fórmula: | BDI = { [ (1+(R+S+G+AC)).(1+DF).(1+L) ] -1 } x 100 1 - ( I ) | BDI | 22.23%
Item | BONIFICAÇÃO DE DESPESAS INDIRETAS - BDI (EQUIPAMENTOS)
1 | RISCOS | R | 0.56%
2 | SEGUROS | S | 0.2%
3 | GARANTIAS | G | 0.1%
4 | DESPESAS FINANCEIRAS | DF | 0.85%
5 | ADMINISTRAÇÃO CENTRAL | AC | 1.5%
6 | LUCRO | L | 3.5%
7 | COFINS | I | 3%
8 | PIS |  | 0.65%
9 | CPRB |  | 0%
10 | ISS |  | 2%
Fórmula: | BDI = { [ (1+(R+S+G+AC)).(1+DF).(1+L) ] -1 } x 100 1 - ( I ) | BDI | 13.24%

## CRONOGRAMA
PROCURADORIA GERAL DA REPÚBLICA
SECRETARIA DE ENGENHARIA E ARQUITETURA
OBRA: INSTALAÇÃO DE MICROGERAÇÃO DISTRIBUIDA NA PRM-SANTAREM / PA / MPF
CRONOGRAMA
ITEM | DESCRIÇÃO | VALOR | mês 1 | mês 2 | mês 3 | mês 4 | mês 5 | TOTAL
01 | SERVIÇOS PRELIMINARES | 5050.8 | 959.652 | 1565.748 | 1262.7 | 1262.7 | 0 | 5050.8
|  |  | 19% | 31% | 25% | 25% |  | 100%
02 | ESTRUTURA DE FIXAÇÃO DOS MÓDULOS | 29151.2 | 0 | 0 | 22446.424 | 6704.776 | 0 | 29151.2
[5 empty] | 77% | 23% |  | 100%
03 | EQUIPAMENTOS | 240995.72 | 0 | 0 | 0 | 162672.111 | 78323.609 | 240995.72
[6 empty] | 67.5% | 32.5% | 100%
04 | INSTALAÇÕES ELÉTRICAS | 41383.51 | 0 | 0 | 18208.7444 | 10345.8775 | 12828.8881 | 41383.51
[5 empty] | 44% | 25% | 31% | 100%
05 | ADMINISTRAÇÃO DA OBRA | 14098.56 | 42.7369 | 69.7287 | 1866.7613 | 8059.9675 | 4059.3656 | 14098.56
|  |  | 0.3031% | 0.4946% | 13.24% | 57.17% | 28.79% | 100%
| PARCIAL |  | 1002.3889 | 1635.4767 | 43784.6297 | 189045.432 | 95211.8627 | 330679.79
|  |  | 0.3031% | 0.4946% | 13.24% | 57.17% | 28.79% | 100%
| ACUMULADO | 330679.79 | 1002.3889 | 2637.8656 | 46422.4953 | 235467.9273 | 330679.79 | 330679.79
|  |  | 0.3031% | 0.7977% | 14.04% | 71.21% | 100% | 100%