## INSTRUÇÕES
PROCURADORIA DA REPÚBLICA NO PARÁ
SECRETARIA DE ENGENHARIA E ARQUITETURA
ADEQUAÇÃO PARA IMPLANTAÇÃO DO CENTRO DE APOIO DE BELÉM/PA DA ESMPU
INSTRUÇÕES PARA O PREENCHIMENTO DA PLANILHA
1 | A PLANILHA NÃO DEVE SER DESBLOQUEADA.
2 | TODAS AS CÉLULAS COM O FUNDO VERDE PODEM SER ALTERADAS.
3 | O CABEÇALHO ENCONTRA-SE DESBLOQUEADO PARA PERMITIR A TROCA DO LOGOTIPO .
4 | PARA O LICITANTE COMPOR A SUA PROPOSTA BASTA APLICAR O PERCENTUAL DE DESCONTO NO FINAL DA PLANILHA SINTÉTICA (CÉLULA VERDE). DESSA FORMA TODAS AS ABAS DA PLANILHA SÃO ATUALIZADAS AUTOMATICAMENTE.
5 | NA PLANILHA ANALÍTICA O LICITANTE PODE ALTERAR OS COEFICIENTES DE TODOS OS INSUMOS QUE FAZEM PARTE DAS COMPOSIÇÕES.

## Sintetica
PROCURADORIA DA REPÚBLICA NO PARÁ
SECRETARIA DE ENGENHARIA E ARQUITETURA
ADEQUAÇÃO PARA IMPLANTAÇÃO DO CENTRO DE APOIO DE BELÉM/PA DA ESMPU
PLANILHA SINTÉTICA
[5 empty] | Leis Sociais Desoneradas - referência SINAPI: LS = |  |  |  | 89.42%
[5 empty] | Benefícios e Despesas Indiretas: BDI |  |  |  | 0%
REFERÊNCIA: SINAPI - PA - JUNHO/19 (DESONERADO)
Item | Descrição | Unid. | Quant. | Material |  | Mão de obra |  | Unit.[R$] | TOTAL [R$]
|  |  |  | Unit.[R$] | Total [R$] | Unit.[R$] | Total [R$]
1 | SERVIÇOS PRELIMINARES
01.01 | PLACA DE OBRA
01.01.01 | PLACA DE OBRA EM CHAPA DE ACO GALVANIZADO | M2 | 1.6 | 0 | 0 | 0 | 0 | 0 | 0 | Link
01.02 | PROTEÇÃO | [8 empty] | Link
01.02.01 | FORNECIMENTO E INSTALACAO DE LONA PLASTICA PRETA | M2 | 400 | 0 | 0 | 0 | 0 | 0 | 0 | Link
|  |  | SUBTOTAL (Etapa): |  | 0 |  | 0 |  | 0
2 | DEMOLIÇÕES E REMOÇÕES | [8 empty] | Link
02.01 | DEMOLIÇÕES | [8 empty] | Link
02.01.01 | DEMOLICAO DE FORRO DE GESSO E INSTALAÇÕES SOBRE O FORRO | M2 | 16.5 | 0 | 0 | 0 | 0 | 0 | 0 | Link
02.01.02 | DEMOLICAO DE ALVENARIA DE TIJOLOS FURADOS S/REAPROVEITAMENTO | M3 | 6 | 0 | 0 | 0 | 0 | 0 | 0 | Link
02.01.03 | REMOÇÃO DE PORTAS, DE FORMA MANUAL, SEM REAPROVEITAMENTO. AF_12/2017 | M2 | 2.52 | 0 | 0 | 0 | 0 | 0 | 0 | Link
02.02 | REMOÇÕES | [8 empty] | Link
02.02.01 | REMOÇÃO DE INFRAESTRUTURA DE INSTALAÇÕES ELÉTRICAS E CABEAMENTO ESTRUTURADO, INCLUSIVE CABOS, FIOS, ELETRODUTOS, QUADROS DE DISTRIBUIÇÃO E TOMADAS | M2 | 60 | 0 | 0 | 0 | 0 | 0 | 0 | Link
|  |  | SUBTOTAL (Etapa): |  | 0 |  | 0 |  | 0
3 | ARQUITETURA | [8 empty] | Link
03.01 | REVESTIMENTOS DE PAREDES, FACHADAS E PISOS | [8 empty] | Link
03.01.01 | CHAPISCO EM PAREDES TRACO 1:3 (CIMENTO E AREIA), ESPESSURA 0,5CM, PREPARO MECANICO | M2 | 3.4 | 0 | 0 | 0 | 0 | 0 | 0 | Link
03.01.02 | EMBOCO PAULISTA (MASSA UNICA) TRACO 1:3 (CIMENTO E AREIA), ESPESSURA 2,5CM, PREPARO MECANICO | M2 | 3.4 | 0 | 0 | 0 | 0 | 0 | 0 | Link
03.01.03 | RODAPÉ PRÉ-FABRICADO EM PORCELANATO ESMALTADO ASSENTADO COM ARGAMASSA PRÉ-FABRICADA (DIMENSÕES: 10 X 60 CM / REJUNTAMENTO / REF.: PORTOBELO OU EQUIVALENTE) | M | 50 | 0 | 0 | 0 | 0 | 0 | 0 | Link
03.01.04 | PORCELANATO ESMALTADO ASSENTADO COM ARGAMASSA PRÉ-FABRICADA (DIMENSÕES: 60 X 60 CM / REJUNTAMENTO / REF.: XXXXXXX OU EQUIVALENTE) | M2 | 60 | 0 | 0 | 0 | 0 | 0 | 0 | Link
03.01.05 | SOLEIRA DE GRANITO, ASSENTADA COM ARGAMASSA PRÉ-FABRICADA (LARGURA: 15 CM / COR: PRETO SÃO GABRIEL) | M | 2 | 0 | 0 | 0 | 0 | 0 | 0 | Link
03.01.06 | ALVENARIA DE VEDAÇÃO DE BLOCOS CERÂMICOS FURADOS NA HORIZONTAL DE 9X19X19CM (ESPESSURA 9CM) DE PAREDES COM ÁREA LÍQUIDA MENOR QUE 6M² SEM VÃOS E ARGAMASSA DE ASSENTAMENTO COM PREPARO EM BETONEIRA. AF_06/2014 | M2 | 1.7 | 0 | 0 | 0 | 0 | 0 | 0 | Link
03.02 | FORROS | [8 empty] | Link
03.02.01 | FORRO DE GESSO ACARTONADO FIXO, MONOLÍTICO, APARAFUSADO EM PERFIS METÁLICOS ESPAÇADOS A 60CM, SUSPENSO POR PENDURAIS REGULÁVEIS (ESTRUTURA E ACESSÓRIOS) | M2 | 60 | 0 | 0 | 0 | 0 | 0 | 0 | Link
03.02.02 | ABERTURA DE VISITA EM FORRO DE GESSO 0,40X0,40M E POSTERIOR REPINTURA (1,40X1,40M) | UN | 40 | 0 | 0 | 0 | 0 | 0 | 0 | Link
03.03 | PINTURA | [8 empty] | Link
03.03.01 | EMASSAMENTO COM MASSA CORRIDA PVA PARA AMBIENTES INTERNOS / EXTERNOS, DUAS DEMAOS | M2 | 440 | 0 | 0 | 0 | 0 | 0 | 0 | Link
03.03.02 | PINTURA LATEX PVA EM FORRO DE GESSO (ACABAMENTO: FOSCO / COR: BRANCO NEVE / DUAS DEMÃOS) | M2 | 650 | 0 | 0 | 0 | 0 | 0 | 0 | Link
03.03.03 | PINTURA LATEX ACRILICA AMBIENTES INTERNOS (ACABAMENTO: SEMI BRILHO / COR: BRANCO GELO / TRÊS DEMÃOS) | M2 | 650 | 0 | 0 | 0 | 0 | 0 | 0 | Link
03.04 | VEDAÇÕES | [8 empty] | Link
03.04.01 | PAREDE COM PLACAS DE GESSO ACARTONADO (DRYWALL), PARA USO INTERNO, COM DUAS FACES SIMPLES E ESTRUTURA METÁLICA COM GUIAS SIMPLES, SEM VÃOS, COM ISOLAMENTO ACÚSTICO AF-06/2017-P | M2 | 40 | 0 | 0 | 0 | 0 | 0 | 0 | Link
03.05 | DIVERSOS | [8 empty] | Link
03.05.01 | PORTA DE VIDRO TEMPERADO, 1,20X2,10M, EM 2 FOLHAS DE ABRIR, ESPESSURA 10MM, INCLUSIVE ACESSORIOS | UN | 3 | 0 | 0 | 0 | 0 | 0 | 0 | Link
03.05.02 | PORTA DE VIDRO TEMPERADO, 1,50X2,10M, EM 2 FOLHAS DE ABRIR, ESPESSURA 10MM, INCLUSIVE ACESSORIOS | UN | 1 | 0 | 0 | 0 | 0 | 0 | 0 | Link
03.05.03 | ESPELHO CRISTAL LAPIDADO, E=4MM, FIXADO COM FITA DUPLA FACE SOBRE REBOCO, DIMENSÕES CONFORME PROJETO | M2 | 2 | 0 | 0 | 0 | 0 | 0 | 0 | Link
03.05.04 | PORTA-PRONTA DE MADEIRA, FOLHA PESADA OU SUPERPESADA, 90X210CM, FIXAÇÃO COM PREENCHIMENTO TOTAL DE ESPUMA EXPANSIVA - FORNECIMENTO E INSTALAÇÃO. AF_08/2015 | UN | 1 | 0 | 0 | 0 | 0 | 0 | 0 | Link
03.05.05 | PORTA DE VIDRO TEMPERADO, 1,50X2,10M, UMA FOLHA, DE CORRER ESPESSURA 10MM, INCLUSIVE ACESSORIOS | UN | 1 | 0 | 0 | 0 | 0 | 0 | 0 | Link
|  |  | SUBTOTAL (Etapa): |  | 0 |  | 0 |  | 0
4 | INSTALAÇÕES ELÉTRICAS | [8 empty] | Link
04.01 | ALIMENTADORES | [8 empty] | Link
04.01.01 | CABO DE COBRE ISOLAMENTO TERMOPLASTICO 0,6/1KV 16MM2 ANTI-CHAMA - FORNECIMENTO E INSTALACAO | M | 40 | 0 | 0 | 0 | 0 | 0 | 0 | Link
04.02 | QUADROS | [8 empty] | Link
04.02.01 | QFL-02 COMPLETO - FORNECIMENTO E INSTALAÇÃO CONFORME PROJETO | UN | 1 | 0 | 0 | 0 | 0 | 0 | 0 | Link
04.03 | TOMADAS (INFRAESTRUTURA E CABEAMENTO) | [8 empty] | Link
04.03.01 | CONDULETE DE ALUMINIO TIPO LB, PARA ELETRODUTO ROSCAVEL DE ¾" | UN | 11 | 0 | 0 | 0 | 0 | 0 | 0 | Link
04.03.02 | CONDULETE DE ALUMINIO TIPO T, PARA ELETRODUTO ROSCAVEL DE ¾" | UN | 10 | 0 | 0 | 0 | 0 | 0 | 0 | Link
04.03.03 | TOMADA SIMPLES (PADRÃO BRASILEIRO), 2P+T (10A/250V), EM CONDULETE 4 X 2" - FORNECIMENTO E INSTALAÇÃO | UN | 14 | 0 | 0 | 0 | 0 | 0 | 0 | Link
04.03.04 | TOMADA DUPLA (PADRÃO BRASILEIRO), 2P+T (10A/250V), EM CONDULETE 4 X 2" - FORNECIMENTO E INSTALAÇÃO | UN | 4 | 0 | 0 | 0 | 0 | 0 | 0 | Link
04.03.05 | ELETRODUTO DE ACO GALVANIZADO ELETROLITICO DN 20MM (3/4"), TIPO PESADO - PAREDE 1,50MM, INCLUSIVE CONEXOES - FORNECIMENTO E INSTALACAO | M | 90 | 0 | 0 | 0 | 0 | 0 | 0 | Link
04.03.06 | ELETRODUTO PVC FLEXIVEL CORRUGADO, REFORÇADO, COR LARANJA, DN 25MM (3/4”), PARA LAJES E PISOS, INCLUSIVE CONEXOES - FORNECIMENTO E INSTALACAO | M | 42 | 0 | 0 | 0 | 0 | 0 | 0 | Link
04.03.07 | CABO DE COBRE ISOLADO PVC 450/750V 2,5MM2 RESISTENTE A CHAMA – FORNECIMENTO E INSTALACAO | M | 415 | 0 | 0 | 0 | 0 | 0 | 0 | Link
04.03.08 | CAIXA DE PASSAGEM 30X30CM - FORNECIMENTO E INSTALAÇÃO | UN | 4 | 0 | 0 | 0 | 0 | 0 | 0 | Link
|  |  | SUBTOTAL (Etapa): |  | 0 |  | 0 |  | 0
5 | REDE ESTRUTURADA | [8 empty] | Link
05.01 | INFRAESTRUTURA DE CONDUTOS | [8 empty] | Link
05.01.01 | PONTO DE REDE COM 01 CONECTOR TIPO RJ-45, CATEGORIA 6 EM CONDULETE 4X2” - FORNECIMENTO E INSTALAÇÃO | UN | 4 | 0 | 0 | 0 | 0 | 0 | 0 | Link
05.01.02 | PONTO DE REDE COM 02 CONECTORES TIPO RJ-45, CATEGORIA 6 EM CONDULETE 4X2” - FORNECIMENTO E INSTALAÇÃO | UN | 5 | 0 | 0 | 0 | 0 | 0 | 0 | Link
05.01.03 | ELETRODUTO DE PVC RIGIDO ROSCAVEL DE 3/4 ", INCLUINDO CONEXÕES - FORNECIMENTO E INSTALAÇÃO | UN | 10 | 0 | 0 | 0 | 0 | 0 | 0 | Link
05.01.04 | ELETRODUTO DE ACO GALVANIZADO ELETROLITICO DN 20MM (3/4"), TIPO PESADO - PAREDE 1,50MM, INCLUSIVE CONEXOES - FORNECIMENTO E INSTALACAO | M | 85 | 0 | 0 | 0 | 0 | 0 | 0 | Link
05.01.05 | ELETRODUTO PVC FLEXIVEL CORRUGADO, REFORÇADO, COR LARANJA, DN 25MM (3/4”), PARA LAJES E PISOS, INCLUSIVE CONEXOES - FORNECIMENTO E INSTALACAO | M | 40 | 0 | 0 | 0 | 0 | 0 | 0 | Link
05.01.06 | CONDULETE DE ALUMINIO TIPO LB, PARA ELETRODUTO ROSCAVEL DE ¾" | UN | 8 | 0 | 0 | 0 | 0 | 0 | 0 | Link
05.01.07 | CAIXA DE PASSAGEM 30X30CM - FORNECIMENTO E INSTALAÇÃO | UN | 4 | 0 | 0 | 0 | 0 | 0 | 0 | Link
05.02 | CABEAMENTO | [8 empty] | Link
05.02.01 | CABO UTP, 4 PARES - CAT. 6, CLASSE CM/CMR - REF: FURUKAWA OU EQUIVALENTE TÉCNICO | M | 208 | 0 | 0 | 0 | 0 | 0 | 0 | Link
05.03 | EQUIPAMENTOS | [8 empty] | Link
05.03.01 | PATCH PANEL MODULAR 1U 24 PORTAS, CAT. 6 | UN | 1 | 0 | 0 | 0 | 0 | 0 | 0 | Link
05.03.02 | GUIA DE CABO 19” 1U | UN | 1 |  | 0 | 0 | 0 | 0 | 0 | Link
05.03.03 | MINI RACK DE PAREDE 19" - 08U - FORNECIMENTO E INSTALAÇÃO | UN | 1 |  | 0 | 0 | 0 | 0 | 0 | Link
05.03.04 | SWITCH CORE COM, NO MÍNIMO, 8 PORTAS SFP GB | UN | 1 | 0 | 0 | 0 | 0 | 0 | 0 | Link
05.03.05 | SWITCH CORE, COM NO MÍNIMO, 48 PORTAS POE, 4 PORTAS SFP | UN | 1 | 0 | 0 | 0 | 0 | 0 | 0 | Link
05.04 | TESTES E FINALIZAÇÕES | [8 empty] | Link
05.04.01 | IDENTIFICAÇÃO E CERTIFICAÇÃO DA REDE DE CABEAMENTOS ESTRUTURADO COM LAUDO | UN | 14 | 0 | 0 | 0 | 0 | 0 | 0 | Link
|  |  | SUBTOTAL (Etapa): |  | 0 |  | 0 |  | 0
6 | SERVIÇOS FINAIS | [8 empty] | Link
06.01 | LIMPEZA | [8 empty] | Link
06.01.01 | LIMPEZA FINAL DA OBRA | M2 | 1130 | 0 | 0 | 0 | 0 | 0 | 0 | Link
06.02 | AS BUILT | [8 empty] | Link
06.02.01 | PROJETOS AS BUILT (ELÉTRICA E CABEAMENTO ESTRUTURADO) | M2 | 1130 | 0 | 0 | 0 | 0 | 0 | 0 | Link
06.03 | TRANSPORTE DE MATERIAL | [8 empty] | Link
06.03.01 | CARGA E TRANSPORTE DE ENTULHOS DECORRENTES DE LIMPEZAS E DEMOLIÇÕES - CAÇAMBA 5,0 M³ | M3 | 15 | 0 | 0 | 0 | 0 | 0 | 0 | Link
|  |  | SUBTOTAL (Etapa): |  | 0 |  | 0 |  | 0
7 | SERVIÇOS ADMINISTRATIVOS | [8 empty] | Link
07.01 | ADMINISTRAÇÃO | [8 empty] | Link
07.01.01 | ADMINISTRAÇÃO LOCAL | % | 100 | 0 | 0 | 0 | 0 | 0 | 0 | Link
|  |  | SUBTOTAL (Etapa): |  | 0 |  | 0 |  | 0
TOTAL GERAL ORIGINAL (c/BDI):
DESCONTO LINEAR DA EMPRESA (%) | [7 empty] | 0%
PROPOSTA DA EMPRESA (c/BDI): |  |  |  | 0 |  | 0 |  | 0
DESCONTO EFETIVO DA PROPOSTA (%)*: | [7 empty] | #DIV/0!
*O DESCONTO EFETIVO LEVA EM CONSIDERAÇÃO AS ALTERAÇÕES MANUAIS NOS PREÇOS DOS INSUMOS E AS ALTERAÇÕES NOS COEFICIENTES DE PRODUTIVIDADE APRESENTADOS NA PLANILHA ANALÍTICA.

## Analitica
PROCURADORIA DA REPÚBLICA NO PARÁ | [7 empty] | 0 | Total |  | CÓDIGO | DESCRIÇÃO | CLASS | UNIDADE | COEF. | PREÇO(R$) | TOTAL(R$)
SECRETARIA DE ENGENHARIA E ARQUITETURA | [8 empty] | MO |  | 88316 | SERVENTE COM ENCARGOS COMPLEMENTARES | M.O. | H |  | 0
[9 empty] | MAT |  | 14 | 15 | 16 | 17 | 18 | 19
ADEQUAÇÃO PARA IMPLANTAÇÃO DO CENTRO DE APOIO DE BELÉM/PA DA ESMPU | [7 empty] | 0 | Total (unit)
PLANILHA ANALÍTICA | [8 empty] | LS
[8 empty] | 0 | BDI
Leis Sociais Desoneradas - referência SINAPI: LS = | [5 empty] | 89.42% |  |  | ADM
Benefícios e Despesas Indiretas: BDI | [5 empty] | 0% |  | 0 | TOTAL TAXA
REFERÊNCIA: SINAPI - PA - JUNHO/19 (DESONERADO)
[8 empty] | 0 | Total UNIT
ITEM | DESCRIÇÃO | CLASS | UNID. | COEF. | UNIT. (R$) | TOTAL (R$) |  |  | QUANT
[7 empty] | 0 | 0 | Total
1 | SERVIÇOS PRELIMINARES | [5 empty] | 1
01.01 | PLACA DE OBRA | [5 empty] | 1 |  |  |  | 14: MO; 15: MAT; 16: Quant
01.01.01 | PLACA DE OBRA EM CHAPA DE ACO GALVANIZADO | SER.CG | M2 |  |  |  | 1 |  |  | 01.01.01 | 14: 0; 15: 0
88262 | CARPINTEIRO DE FORMAS COM ENCARGOS COMPLEMENTARES | M.O. | H | 1 | 0 | 0 | 1 | 0
88291 | OPERADOR DE BETONEIRA (CAMINHÃO) COM ENCARGOS COMPLEMENTARES | M.O. | H | 0.0155 | 0 | 0
88316 | SERVENTE COM ENCARGOS COMPLEMENTARES | M.O. | H | 2.0245 | 0 | 0 | 1 | 0
4417 | SARRAFO DE MADEIRA NAO APARELHADA *2,5 X 7* CM, MACARANDUBA, ANGELIM OU EQUIVALENTE DA REGIAO | MAT. | M | 1 | 0 | 0 | 1 |  | 0
4491 | PECA DE MADEIRA NATIVA / REGIONAL 7,5 X 7,5CM (3X3) NAO APARELHADA (P/FORMA) | MAT. | M | 4 | 0 | 0 | 1 |  | 0
4813 | PLACA DE OBRA (PARA CONSTRUCAO CIVIL) EM CHAPA GALVANIZADA *N. 22*, DE *2,0 X 1,125* M | MAT. | M2 | 1 | 0 | 0 | 1 |  | 0
5075 | PREGO DE ACO POLIDO COM CABECA 18 X 30 (2 3/4 X 10) | MAT. | KG | 0.11 | 0 | 0 | 1 |  | 0
370 | AREIA MEDIA - POSTO JAZIDA/FORNECEDOR (RETIRADO NA JAZIDA, SEM TRANSPORTE) | MAT. | M3 | 0.00859 | 0 | 0 | 1 |  | 0
10535 | BETONEIRA CAPACIDADE NOMINAL 400 L, CAPACIDADE DE MISTURA 280 L, MOTOR ELETRICO TRIFASICO 220/380 V POTENCIA 2 CV, SEM CARREGADOR | MAT. | UN | 0.001 | 0 | 0 | 1 |  | 0
1379 | CIMENTO PORTLAND COMPOSTO CP II- 32 | MAT. | KG | 2.1221 | 0 | 0 | 1 |  | 0
4718 | PEDRA BRITADA N. 2 (19 A 38 MM) POSTO PEDREIRA/FORNECEDOR, SEM FRETE | MAT. | M3 | 0.00579 | 0 | 0 | 1 |  | 0
PREÇO (mão-de-obra): | [5 empty] | 0 | 1
PREÇO (material): | [5 empty] | 0 | 1
PREÇO TOTAL (unit.): | [5 empty] | 0 | 1
LS(%): | [5 empty] | 0 | 1
BDI(%): | [5 empty] | 0 | 1
ADM(%): | [5 empty] | 0 | 1
TOTAL TAXA: | [5 empty] | 0 | 1
PREÇO TOTAL UNIT. (c/taxa): | [5 empty] | 0 | 1
QUANTIDADE: | [5 empty] | 1.6 | 1
PREÇO TOTAL (c/taxa): | [5 empty] | 0 | 1
1
01.02 | PROTEÇÃO | [5 empty] | 2
01.02.01 | FORNECIMENTO E INSTALACAO DE LONA PLASTICA PRETA | SER.CG | M2 |  |  |  | 2 |  |  | 01.02.01 | 14: 0; 15: 0
88316 | SERVENTE COM ENCARGOS COMPLEMENTARES | M.O. | H | 0.1 | 0 | 0 | 2 | 0
3777 | LONA PLASTICA PRETA, E= 150 MICRA | MAT. | M2 | 1.1 | 0 | 0 | 2 |  | 0
PREÇO (mão-de-obra): | [5 empty] | 0 | 2
PREÇO (material): | [5 empty] | 0 | 2
PREÇO TOTAL (unit.): | [5 empty] | 0 | 2
LS(%): | [5 empty] | 0 | 2
BDI(%): | [5 empty] | 0 | 2
ADM(%): | [5 empty] | 0 | 2
TOTAL TAXA: | [5 empty] | 0 | 2
PREÇO TOTAL UNIT. (c/taxa): | [5 empty] | 0 | 2
QUANTIDADE: | [5 empty] | 400 | 2
PREÇO TOTAL (c/taxa): | [5 empty] | 0 | 2
2
2 | DEMOLIÇÕES E REMOÇÕES | [5 empty] | 3
02.01 | DEMOLIÇÕES | [5 empty] | 3
02.01.01 | DEMOLICAO DE FORRO DE GESSO E INSTALAÇÕES SOBRE O FORRO | SER.CG | M2 |  |  |  | 3 |  |  | 02.01.01 | 14: 0; 15: 0
88316 | SERVENTE COM ENCARGOS COMPLEMENTARES | M.O. | H | 1.2 | 0 | 0 | 3 | 0
PREÇO (mão-de-obra): | [5 empty] | 0 | 3
PREÇO (material): | [5 empty] | 0 | 3
PREÇO TOTAL (unit.): | [5 empty] | 0 | 3
LS(%): | [5 empty] | 0 | 3
BDI(%): | [5 empty] | 0 | 3
ADM(%): | [5 empty] | 0 | 3
TOTAL TAXA: | [5 empty] | 0 | 3
PREÇO TOTAL UNIT. (c/taxa): | [5 empty] | 0 | 3
QUANTIDADE: | [5 empty] | 16.5 | 3
PREÇO TOTAL (c/taxa): | [5 empty] | 0 | 3
3
02.01.02 | DEMOLICAO DE ALVENARIA DE TIJOLOS FURADOS S/REAPROVEITAMENTO | SER.CG | M3 |  |  |  | 4 |  |  | 02.01.02 | 14: 0; 15: 0
88316 | SERVENTE COM ENCARGOS COMPLEMENTARES | M.O. | H | 5 | 0 | 0 | 4 | 0
88309 | PEDREIRO COM ENCARGOS COMPLEMENTARES | M.O. | H | 0.5 | 0 | 0 | 4 | 0
PREÇO (mão-de-obra): | [5 empty] | 0 | 4
PREÇO (material): | [5 empty] | 0 | 4
PREÇO TOTAL (unit.): | [5 empty] | 0 | 4
LS(%): | [5 empty] | 0 | 4
BDI(%): | [5 empty] | 0 | 4
ADM(%): | [5 empty] | 0 | 4
TOTAL TAXA: | [5 empty] | 0 | 4
PREÇO TOTAL UNIT. (c/taxa): | [5 empty] | 0 | 4
QUANTIDADE: | [5 empty] | 6 | 4
PREÇO TOTAL (c/taxa): | [5 empty] | 0 | 4
4
02.01.03 | REMOÇÃO DE PORTAS, DE FORMA MANUAL, SEM REAPROVEITAMENTO. AF_12/2017 | SER.CG | M2 |  |  |  | 5 |  |  | 02.01.03 | 14: 0; 15: 0
88316 | SERVENTE COM ENCARGOS COMPLEMENTARES | M.O. | H | 0.0971 | 0 | 0 | 5 | 0
88309 | PEDREIRO COM ENCARGOS COMPLEMENTARES | M.O. | H | 0.0494 | 0 | 0 | 5 | 0
PREÇO (mão-de-obra): | [5 empty] | 0 | 5
PREÇO (material): | [5 empty] | 0 | 5
PREÇO TOTAL (unit.): | [5 empty] | 0 | 5
LS(%): | [5 empty] | 0 | 5
BDI(%): | [5 empty] | 0 | 5
ADM(%): | [5 empty] | 0 | 5
TOTAL TAXA: | [5 empty] | 0 | 5
PREÇO TOTAL UNIT. (c/taxa): | [5 empty] | 0 | 5
QUANTIDADE: | [5 empty] | 60 | 5
PREÇO TOTAL (c/taxa): | [5 empty] | 0 | 5
5
02.02 | REMOÇÕES | [5 empty] | 6
02.02.01 | REMOÇÃO DE INFRAESTRUTURA DE INSTALAÇÕES ELÉTRICAS E CABEAMENTO ESTRUTURADO, INCLUSIVE CABOS, FIOS, ELETRODUTOS, QUADROS DE DISTRIBUIÇÃO E TOMADAS | SER.CG | M2 |  |  |  | 6 |  |  | 02.02.01 | 14: 0; 15: 0
88264 | ELETRICISTA COM ENCARGOS COMPLEMENTARES | M.O. | H | 0.4 | 0 | 0 | 6 | 0
88247 | AUXILIAR DE ELETRICISTA COM ENCARGOS COMPLEMENTARES | M.O. | H | 0.4 | 0 | 0 | 6 | 0
PREÇO (mão-de-obra): | [5 empty] | 0 | 6
PREÇO (material): | [5 empty] | 0 | 6
PREÇO TOTAL (unit.): | [5 empty] | 0 | 6
LS(%): | [5 empty] | 0 | 6
BDI(%): | [5 empty] | 0 | 6
ADM(%): | [5 empty] | 0 | 6
TOTAL TAXA: | [5 empty] | 0 | 6
PREÇO TOTAL UNIT. (c/taxa): | [5 empty] | 0 | 6
QUANTIDADE: | [5 empty] | 60 | 6
PREÇO TOTAL (c/taxa): | [5 empty] | 0 | 6
6
3 | ARQUITETURA | [5 empty] | 7
03.01 | REVESTIMENTOS DE PAREDES E FACHADAS | [5 empty] | 7
03.01.01 | CHAPISCO EM PAREDES TRACO 1:3 (CIMENTO E AREIA), ESPESSURA 0,5CM, PREPARO MECANICO | SER.CG | M2 |  |  |  | 7 |  |  | 03.01.01 | 14: 0; 15: 0
88309 | PEDREIRO COM ENCARGOS COMPLEMENTARES | M.O. | H | 0.1 | 0 | 0 | 7 | 0
88316 | SERVENTE COM ENCARGOS COMPLEMENTARES | M.O. | H | 0.13 | 0 | 0 | 7 | 0
367 | AREIA GROSSA | MAT. | M3 | 0.006485 | 0 | 0 | 7 |  | 0
1379 | CIMENTO PORTLAND COMPOSTO CP II- 32 | MAT. | KG | 2.365 | 0 | 0 | 7 |  | 0
89225 | BETONEIRA CAPACIDADE NOMINAL DE 600 L, CAPACIDADE DE MISTURA 360 L, MOTOR ELÉTRICO TRIFÁSICO POTÊNCIA DE 4 CV, SEM CARREGADOR - CHP DIURNO. | EQ.LOC | H | 0.00357 | 0 | 0 | 7 |  | 0
PREÇO (mão-de-obra): | [5 empty] | 0 | 7
PREÇO (material): | [5 empty] | 0 | 7
PREÇO TOTAL (unit.): | [5 empty] | 0 | 7
LS(%): | [5 empty] | 0 | 7
BDI(%): | [5 empty] | 0 | 7
ADM(%): | [5 empty] | 0 | 7
TOTAL TAXA: | [5 empty] | 0 | 7
PREÇO TOTAL UNIT. (c/taxa): | [5 empty] | 0 | 7
QUANTIDADE: | [5 empty] | 3.4 | 7
PREÇO TOTAL (c/taxa): | [5 empty] | 0 | 7
7
03.01.02 | EMBOCO PAULISTA (MASSA UNICA) TRACO 1:3 (CIMENTO E AREIA), ESPESSURA 2,5CM, PREPARO MECANICO | SER.CG | M2 |  |  |  | 8 |  |  | 03.01.02 | 14: 0; 15: 0
88316 | SERVENTE COM ENCARGOS COMPLEMENTARES | M.O. | H | 0.6 | 0 | 0 | 8 | 0
88309 | PEDREIRO COM ENCARGOS COMPLEMENTARES | M.O. | H | 0.6 | 0 | 0 | 8 | 0
88242 | AJUDANTE DE PEDREIRO COM ENCARGOS COMPLEMENTARES | M.O. | H | 0.11 | 0 | 0 | 8 | 0
1379 | CIMENTO PORTLAND COMPOSTO CP II- 32 | MAT. | KG | 9.109 | 0 | 0 | 8 |  | 0
370 | AREIA MEDIA - POSTO JAZIDA/FORNECEDOR (RETIRADO NA JAZIDA, SEM TRANSPORTE) | MAT. | M3 | 0.0335 | 0 | 0 | 8 |  | 0
89225 | BETONEIRA CAPACIDADE NOMINAL DE 600 L, CAPACIDADE DE MISTURA 360 L, MOTOR ELÉTRICO TRIFÁSICO POTÊNCIA DE 4 CV, SEM CARREGADOR - CHP DIURNO. | EQ.LOC | H | 0.0485 | 0 | 0 | 8 |  | 0
88291 | OPERADOR DE BETONEIRA (CAMINHÃO) COM ENCARGOS COMPLEMENTARES | M.O. | H | 0.0485 | 0 | 0 | 8 | 0
2705 | ENERGIA ELETRICA ATE 2000 KWH INDUSTRIAL, SEM DEMANDA | MAT. | KW/H | 0.0522 | 0 | 0 | 8 |  | 0
PREÇO (mão-de-obra): | [5 empty] | 0 | 8
PREÇO (material): | [5 empty] | 0 | 8
PREÇO TOTAL (unit.): | [5 empty] | 0 | 8
LS(%): | [5 empty] | 0 | 8
BDI(%): | [5 empty] | 0 | 8
ADM(%): | [5 empty] | 0 | 8
TOTAL TAXA: | [5 empty] | 0 | 8
PREÇO TOTAL UNIT. (c/taxa): | [5 empty] | 0 | 8
QUANTIDADE: | [5 empty] | 3.4 | 8
PREÇO TOTAL (c/taxa): | [5 empty] | 0 | 8
8
03.01.03 | RODAPÉ PRÉ-FABRICADO EM PORCELANATO ESMALTADO ASSENTADO COM ARGAMASSA PRÉ-FABRICADA (DIMENSÕES: 10 X 60 CM / REJUNTAMENTO / REF.: PORTOBELO OU EQUIVALENTE) | SER.CG | M |  |  |  | 9 |  |  | 03.01.03 | 14: 0; 15: 0
88316 | SERVENTE COM ENCARGOS COMPLEMENTARES | M.O. | H | 0.6 | 0 | 0 | 9 | 0
88309 | PEDREIRO COM ENCARGOS COMPLEMENTARES | M.O. | H | 0.8 | 0 | 0 | 9 | 0
09380.6.14.17.1UUU | RODAPÉ DE PORCELANATO ASSENTADO COM ARGAMASSA PRÉ-FABRICADA (ALTURA: 10 CM / REF.: PORTOBELLO OU EQUIVALENTE) | MAT. | M | 0.4 | 0 | 0 | 9 |  | 0
34357 | REJUNTE COLORIDO PARA GRANITO, REF.: QUARTZOLIT OU EQUIVALENTE | MAT. | KG | 0.03 | 0 | 0 | 9 |  | 0
37595 | ARGAMASSA PRÉ-FABRICADA DE CIMENTO COLANTE PARA ASSENTAMENTO DE GRANITO | MAT. | KG | 0.56 | 0 | 0 | 9 |  | 0
PREÇO (mão-de-obra): | [5 empty] | 0 | 9
PREÇO (material): | [5 empty] | 0 | 9
PREÇO TOTAL (unit.): | [5 empty] | 0 | 9
LS(%): | [5 empty] | 0 | 9
BDI(%): | [5 empty] | 0 | 9
ADM(%): | [5 empty] | 0 | 9
TOTAL TAXA: | [5 empty] | 0 | 9
PREÇO TOTAL UNIT. (c/taxa): | [5 empty] | 0 | 9
QUANTIDADE: | [5 empty] | 50 | 9
PREÇO TOTAL (c/taxa): | [5 empty] | 0 | 9
9
03.01.04 | PORCELANATO ESMALTADO ASSENTADO COM ARGAMASSA PRÉ-FABRICADA (DIMENSÕES: 60 X 60 CM / REJUNTAMENTO / REF.: xxxxxxx OU EQUIVALENTE) | SER.CG | M2 |  |  |  | 10 |  |  | 03.01.04 | 14: 0; 15: 0
88309 | PEDREIRO COM ENCARGOS COMPLEMENTARES | M.O. | H | 0.95 | 0 | 0 | 10 | 0
88316 | SERVENTE COM ENCARGOS COMPLEMENTARES | M.O. | H | 0.4 | 0 | 0 | 10 | 0
38195 | PORCELANATO ESMALTADO ASSENTADO COM ARGAMASSA PRÉ-FABRICADA (DIMENSÕES: 60 X 60 CM / REJUNTAMENTO / REF.: PORTOBELLO OU EQUIVALENTE) | M.O. | H | 1.1 | 0 | 0 | 10 | 0
34357 | REJUNTE COLORIDO PARA GRANITO, REF.: QUARTZOLIT OU EQUIVALENTE | MAT. | KG | 0.24 | 0 | 0 | 10 |  | 0
37595 | ARGAMASSA PRÉ-FABRICADA DE CIMENTO COLANTE PARA ASSENTAMENTO DE GRANITO | MAT. | KG | 8.62 | 0 | 0 | 10 |  | 0
PREÇO (mão-de-obra): | [5 empty] | 0 | 10
PREÇO (material): | [5 empty] | 0 | 10
PREÇO TOTAL (unit.): | [5 empty] | 0 | 10
LS(%): | [5 empty] | 0 | 10
BDI(%): | [5 empty] | 0 | 10
ADM(%): | [5 empty] | 0 | 10
TOTAL TAXA: | [5 empty] | 0 | 10
PREÇO TOTAL UNIT. (c/taxa): | [5 empty] | 0 | 10
QUANTIDADE: | [5 empty] | 60 | 10
PREÇO TOTAL (c/taxa): | [5 empty] | 0 | 10
10
03.01.05 | SOLEIRA de granito, assentada com argamassa pré-fabricada (largura: 15 cm / cor: Preto São Gabriel) | SER.CG | M |  |  |  | 11 |  |  | 03.01.05 | 14: 0; 15: 0
88316 | SERVENTE COM ENCARGOS COMPLEMENTARES | M.O. | H | 0.15 | 0 | 0 | 11 | 0
88309 | PEDREIRO COM ENCARGOS COMPLEMENTARES | M.O. | H | 0.2 | 0 | 0 | 11 | 0
20232U | SOLEIRA GRANITO MODELADA 15 X 3CM (COM BORDA POLIDA) | MAT. | M | 1 | 0 | 0 | 11 |  | 0
37595 | ARGAMASSA PRÉ-FABRICADA DE CIMENTO COLANTE PARA ASSENTAMENTO DE GRANITO | MAT. | KG | 0.135 | 0 | 0 | 11 |  | 0
PREÇO (mão-de-obra): | [5 empty] | 0 | 11
PREÇO (material): | [5 empty] | 0 | 11
PREÇO TOTAL (unit.): | [5 empty] | 0 | 11
LS(%): | [5 empty] | 0 | 11
BDI(%): | [5 empty] | 0 | 11
ADM(%): | [5 empty] | 0 | 11
TOTAL TAXA: | [5 empty] | 0 | 11
PREÇO TOTAL UNIT. (c/taxa): | [5 empty] | 0 | 11
QUANTIDADE: | [5 empty] | 2 | 11
PREÇO TOTAL (c/taxa): | [5 empty] | 0 | 11
11
03.01.06 | ALVENARIA DE VEDAÇÃO DE BLOCOS CERÂMICOS FURADOS NA HORIZONTAL DE 9X19X19CM (ESPESSURA 9CM) DE PAREDES COM ÁREA LÍQUIDA MENOR QUE 6M² SEM VÃOS E ARGAMASSA DE ASSENTAMENTO COM PREPARO EM BETONEIRA. AF_06/2014 | SER.CG | M2 |  |  |  | 12 |  |  | 03.01.06 | 14: 0; 15: 0
87495U | ALVENARIA DE VEDAÇÃO DE BLOCOS CERÂMICOS FURADOS NA HORIZONTAL DE 9X19X19CM (ESPESSURA 9CM) DE PAREDES COM ÁREA LÍQUIDA MENOR QUE 6M² SEM VÃOS E ARGAMASSA DE ASSENTAMENTO COM PREPARO EM BETONEIRA. AF_06/2014 | MAT. | M2 | 1 | 0 | 0 | 12 |  | 0
PREÇO (mão-de-obra): | [5 empty] | 0 | 12
PREÇO (material): | [5 empty] | 0 | 12
PREÇO TOTAL (unit.): | [5 empty] | 0 | 12
LS(%): | [5 empty] | 0 | 12
BDI(%): | [5 empty] | 0 | 12
ADM(%): | [5 empty] | 0 | 12
TOTAL TAXA: | [5 empty] | 0 | 12
PREÇO TOTAL UNIT. (c/taxa): | [5 empty] | 0 | 12
QUANTIDADE: | [5 empty] | 1.7 | 12
PREÇO TOTAL (c/taxa): | [5 empty] | 0 | 12
12
03.02 | FORROS | [5 empty] | 13
03.02.01 | FORRO DE GESSO ACARTONADO FIXO, MONOLÍTICO, APARAFUSADO EM PERFIS METÁLICOS ESPAÇADOS A 60CM, SUSPENSO POR PENDURAIS REGULÁVEIS (ESTRUTURA E ACESSÓRIOS) | SER.CG | M2 |  |  |  | 13 |  |  | 03.02.01 | 14: 0; 15: 0
11492/ORSE | FORRO DE GESSO ACARTONADO - COLOCADO, FIXO COM ACABAMENTO MONOLÍTICO COM PERFIS EM AÇO GALVANIZADO (ESPESSURA: 12,5 MM) | SER.MO | M2 | 1 | 0 | 0 | 13 |  | 0
PREÇO (mão-de-obra): | [5 empty] | 0 | 13
PREÇO (material): | [5 empty] | 0 | 13
PREÇO TOTAL (unit.): | [5 empty] | 0 | 13
LS(%): | [5 empty] | 0 | 13
BDI(%): | [5 empty] | 0 | 13
ADM(%): | [5 empty] | 0 | 13
TOTAL TAXA: | [5 empty] | 0 | 13
PREÇO TOTAL UNIT. (c/taxa): | [5 empty] | 0 | 13
QUANTIDADE: | [5 empty] | 60 | 13
PREÇO TOTAL (c/taxa): | [5 empty] | 0 | 13
13
03.02.02 | ABERTURA DE VISITA EM FORRO DE GESSO 0,40x0,40M E POSTERIOR REPINTURA (1,40x1,40M) | SER.CG | UN |  |  |  | 14 |  |  | 03.02.02 | 14: 0; 15: 0
3767 | LIXA P/ PAREDE OU MADEIRA | MAT. | UN | 0.5 | 0 | 0 | 14 |  | 0
4056 | MASSA CORRIDA PVA P/ PAREDES INTERIOR/EXTERIOR | MAT. | GL | 0.2 | 0 | 0 | 14 |  | 0
88310 | PINTOR COM ENCARGOS COMPLEMENTARES | M.O. | H | 0.35 | 0 | 0 | 14 | 0
88316 | SERVENTE COM ENCARGOS COMPLEMENTARES | M.O. | H | 0.25 | 0 | 0 | 14 | 0
PREÇO (mão-de-obra): | [5 empty] | 0 | 14
PREÇO (material): | [5 empty] | 0 | 14
PREÇO TOTAL (unit.): | [5 empty] | 0 | 14
LS(%): | [5 empty] | 0 | 14
BDI(%): | [5 empty] | 0 | 14
ADM(%): | [5 empty] | 0 | 14
TOTAL TAXA: | [5 empty] | 0 | 14
PREÇO TOTAL UNIT. (c/taxa): | [5 empty] | 0 | 14
QUANTIDADE: | [5 empty] | 40 | 14
PREÇO TOTAL (c/taxa): | [5 empty] | 0 | 14
14
03.03 | PINTURA | [5 empty] | 15
03.03.01 | EMASSAMENTO COM MASSA CORRIDA PVA PARA AMBIENTES INTERNOS / EXTERNOS, DUAS DEMAOS | SER.CG | M2 |  |  |  | 15 |  |  | 03.03.01 | 14: 0; 15: 0
3767 | LIXA P/ PAREDE OU MADEIRA | MAT. | UN | 0.5 | 0 | 0 | 15 |  | 0
4056 | MASSA CORRIDA PVA P/ PAREDES INTERIOR/EXTERIOR | MAT. | GL | 0.2 | 0 | 0 | 15 |  | 0
88310 | PINTOR COM ENCARGOS COMPLEMENTARES | M.O. | H | 0.35 | 0 | 0 | 15 | 0
88316 | SERVENTE COM ENCARGOS COMPLEMENTARES | M.O. | H | 0.25 | 0 | 0 | 15 | 0
PREÇO (mão-de-obra): | [5 empty] | 0 | 15
PREÇO (material): | [5 empty] | 0 | 15
PREÇO TOTAL (unit.): | [5 empty] | 0 | 15
LS(%): | [5 empty] | 0 | 15
BDI(%): | [5 empty] | 0 | 15
ADM(%): | [5 empty] | 0 | 15
TOTAL TAXA: | [5 empty] | 0 | 15
PREÇO TOTAL UNIT. (c/taxa): | [5 empty] | 0 | 15
QUANTIDADE: | [5 empty] | 440 | 15
PREÇO TOTAL (c/taxa): | [5 empty] | 0 | 15
15
03.03.02 | PINTURA LATEX PVA EM FORRO DE GESSO (ACABAMENTO: FOSCO / COR: BRANCO NEVE / DUAS DEMÃOS) | SER.CG | M2 |  |  |  | 16 |  |  | 03.03.02 | 14: 0; 15: 0
88310 | PINTOR COM ENCARGOS COMPLEMENTARES | M.O. | H | 0.3 | 0 | 0 | 16 | 0
88316 | SERVENTE COM ENCARGOS COMPLEMENTARES | M.O. | H | 0.2 | 0 | 0 | 16 | 0
7345 | TINTA LATEX PVA | MAT. | L | 0.225 | 0 | 0 | 16 |  | 0
PREÇO (mão-de-obra): | [5 empty] | 0 | 16
PREÇO (material): | [5 empty] | 0 | 16
PREÇO TOTAL (unit.): | [5 empty] | 0 | 16
LS(%): | [5 empty] | 0 | 16
BDI(%): | [5 empty] | 0 | 16
ADM(%): | [5 empty] | 0 | 16
TOTAL TAXA: | [5 empty] | 0 | 16
PREÇO TOTAL UNIT. (c/taxa): | [5 empty] | 0 | 16
QUANTIDADE: | [5 empty] | 650 | 16
PREÇO TOTAL (c/taxa): | [5 empty] | 0 | 16
16
03.03.03 | PINTURA LATEX ACRILICA AMBIENTES INTERNOS (ACABAMENTO: SEMI BRILHO / COR: BRANCO GELO / TRÊS DEMÃOS) | SER.CG | M2 |  |  |  | 17 |  |  | 03.03.03 | 14: 0; 15: 0
3767 | LIXA P/ PAREDE OU MADEIRA | MAT. | UN | 0.5 | 0 | 0 | 17 |  | 0
88310 | PINTOR COM ENCARGOS COMPLEMENTARES | M.O. | H | 0.55 | 0 | 0 | 17 | 0
7356 | TINTA LATEX ACRILICA | MAT. | L | 0.32 | 0 | 0 | 17 |  | 0
88316 | SERVENTE COM ENCARGOS COMPLEMENTARES | M.O. | H | 0.45 | 0 | 0 | 17 | 0
PREÇO (mão-de-obra): | [5 empty] | 0 | 17
PREÇO (material): | [5 empty] | 0 | 17
PREÇO TOTAL (unit.): | [5 empty] | 0 | 17
LS(%): | [5 empty] | 0 | 17
BDI(%): | [5 empty] | 0 | 17
ADM(%): | [5 empty] | 0 | 17
TOTAL TAXA: | [5 empty] | 0 | 17
PREÇO TOTAL UNIT. (c/taxa): | [5 empty] | 0 | 17
QUANTIDADE: | [5 empty] | 650 | 17
PREÇO TOTAL (c/taxa): | [5 empty] | 0 | 17
17
03.04 | VEDAÇÕES | [5 empty] | 18
18
03.04.01 | PAREDE COM PLACAS DE GESSO ACARTONADO (DRYWALL), PARA USO INTERNO, COM DUAS FACES SIMPLES E ESTRUTURA METÁLICA COM GUIAS SIMPLES, SEM VÃOS, COM ISOLAMENTO ACÚSTICO AF-06/2017-P | SER.CG | M2 |  |  |  | 19 |  |  | 03.04.01 | 14: 0; 15: 0
96358-I | PAREDE COM PLACAS DE GESSO ACARTONADO (DRYWALL), COM ISOLAMENTO ACÚSTICO COM LÂ MINERAL, PARA USO INTERNO, COM DUAS FACES SIMPLES E ESTRUTURA METÁLICA COM GUIAS SIMPLES, SEM VÃOS AF-06/2017-P | SER.MO | M2 | 1 | 0 | 0 | 19 |  | 0
PREÇO (mão-de-obra): | [5 empty] | 0 | 19
PREÇO (material): | [5 empty] | 0 | 19
PREÇO TOTAL (unit.): | [5 empty] | 0 | 19
LS(%): | [5 empty] | 0 | 19
BDI(%): | [5 empty] | 0 | 19
ADM(%): | [5 empty] | 0 | 19
TOTAL TAXA: | [5 empty] | 0 | 19
PREÇO TOTAL UNIT. (c/taxa): | [5 empty] | 0 | 19
QUANTIDADE: | [5 empty] | 40 | 19
PREÇO TOTAL (c/taxa): | [5 empty] | 0 | 19
19
03.05 | DIVERSOS | [5 empty] | 20
03.05.01 | PORTA DE VIDRO TEMPERADO, 1,20X2,10M, EM 2 FOLHAS DE ABRIR, ESPESSURA 10MM, INCLUSIVE ACESSORIOS | SER.CG | UN |  |  |  | 20 |  |  | 03.05.01 | 14: 0; 15: 0
08210.3.1.5 | JOGO DE FERRAGENS CROMADAS P/ PORTA DE VIDRO TEMPERADO, UMA FOLHA COMPOSTA: DOBRADICA SUPERIOR (101) E INFERIOR (103),TRINCO (502), FECHADURA (520),CONTRA FECHADURA (531),COM CAPUCHINHO | MAT. | UN | 2 | 0 | 0 | 20 |  | 0
08210.3.9.1 | VIDRO TEMPERADO INCOLOR E = 10 MM, SEM COLOCACAO | MAT. | UN | 2.52 | 0 | 0 | 20 |  | 0
11499 | MOLA HIDRAULICA DE PISO P/ VIDRO TEMPERADO 10MM | MAT. | UN | 2 | 0 | 0 | 20 |  | 0
38168 | PUXADOR TUBULAR RETO, DUPLO, EM ALUMINIO POLIDO, DIAMETRO APROX.DE 1", COMPRIMENTO APROX. DE 400 MM, PARA PORTAS DE MADEIRA OU VIDRO | MAT. | UN | 2 | 0 | 0 | 20 |  | 0
20017 | VIDRACEIRO COM ENCARGOS COMPLEMENTARES | M.O. | M | 0.6 | 0 | 0 | 20 | 0
PREÇO (mão-de-obra): | [5 empty] | 0 | 20
PREÇO (material): | [5 empty] | 0 | 20
PREÇO TOTAL (unit.): | [5 empty] | 0 | 20
LS(%): | [5 empty] | 0 | 20
BDI(%): | [5 empty] | 0 | 20
ADM(%): | [5 empty] | 0 | 20
TOTAL TAXA: | [5 empty] | 0 | 20
PREÇO TOTAL UNIT. (c/taxa): | [5 empty] | 0 | 20
QUANTIDADE: | [5 empty] | 3 | 20
PREÇO TOTAL (c/taxa): | [5 empty] | 0 | 20
20
03.05.02 | PORTA DE VIDRO TEMPERADO, 1,50X2,10M, EM 2 FOLHAS DE ABRIR, ESPESSURA 10MM, INCLUSIVE ACESSORIOS | SER.CG | UN |  |  |  | 21 |  |  | 03.05.02 | 14: 0; 15: 0
08210.3.1.5 | JOGO DE FERRAGENS CROMADAS P/ PORTA DE VIDRO TEMPERADO, UMA FOLHA COMPOSTA: DOBRADICA SUPERIOR (101) E INFERIOR (103),TRINCO (502), FECHADURA (520),CONTRA FECHADURA (531),COM CAPUCHINHO | MAT. | UN | 2 | 0 | 0 | 21 |  | 0
08210.3.9.1 | VIDRO TEMPERADO INCOLOR E = 10 MM, SEM COLOCACAO | MAT. | UN | 3.15 | 0 | 0 | 21 |  | 0
11499 | MOLA HIDRAULICA DE PISO P/ VIDRO TEMPERADO 10MM | MAT. | UN | 2 | 0 | 0 | 21 |  | 0
38168 | PUXADOR TUBULAR RETO, DUPLO, EM ALUMINIO POLIDO, DIAMETRO APROX.DE 1", COMPRIMENTO APROX. DE 400 MM, PARA PORTAS DE MADEIRA OU VIDRO | MAT. | UN | 2 | 0 | 0 | 21 |  | 0
20017 | VIDRACEIRO COM ENCARGOS COMPLEMENTARES | M.O. | M | 0.6 | 0 | 0 | 21 | 0
PREÇO (mão-de-obra): | [5 empty] | 0 | 21
PREÇO (material): | [5 empty] | 0 | 21
PREÇO TOTAL (unit.): | [5 empty] | 0 | 21
LS(%): | [5 empty] | 0 | 21
BDI(%): | [5 empty] | 0 | 21
ADM(%): | [5 empty] | 0 | 21
TOTAL TAXA: | [5 empty] | 0 | 21
PREÇO TOTAL UNIT. (c/taxa): | [5 empty] | 0 | 21
QUANTIDADE: | [5 empty] | 1 | 21
PREÇO TOTAL (c/taxa): | [5 empty] | 0 | 21
21
03.05.03 | ESPELHO cristal lapidado, e=4mm, fixado com fita dupla face sobre reboco, dimensões conforme projeto | SER.CG | M2 |  |  |  | 22 |  |  | 03.05.03 | 14: 0; 15: 0
88309 | PEDREIRO COM ENCARGOS COMPLEMENTARES | M.O. | H | 0.8 | 0 | 0 | 22 | 0
88316 | SERVENTE COM ENCARGOS COMPLEMENTARES | M.O. | H | 0.8 | 0 | 0 | 22 | 0
11186 | ESPELHO CRISTAL E = 4 MM | MAT. | M2 | 1 | 0 | 0 | 22 |  | 0
05.11.006 | FITA DUPLA FACE DE ALTA RESISTÊNCIA | MAT. | M | 3 | 0 | 0 | 22 |  | 0
PREÇO (mão-de-obra): | [5 empty] | 0 | 22
PREÇO (material): | [5 empty] | 0 | 22
PREÇO TOTAL (unit.): | [5 empty] | 0 | 22
LS(%): | [5 empty] | 0 | 22
BDI(%): | [5 empty] | 0 | 22
ADM(%): | [5 empty] | 0 | 22
TOTAL TAXA: | [5 empty] | 0 | 22
PREÇO TOTAL UNIT. (c/taxa): | [5 empty] | 0 | 22
QUANTIDADE: | [5 empty] | 2 | 22
PREÇO TOTAL (c/taxa): | [5 empty] | 0 | 22
22
03.05.04 | PORTA-PRONTA DE MADEIRA, FOLHA PESADA OU SUPERPESADA, 90X210CM, FIXAÇÃO COM PREENCHIMENTO TOTAL DE ESPUMA EXPANSIVA - FORNECIMENTO E INSTALAÇÃO. AF_08/2015 | SER.CG | UN |  |  |  | 23 |  |  | 03.05.04 | 14: 0; 15: 0
38124 | ESPUMA EXPANSIVA DE POLIURETANO, APLICACAO MANUAL - 500 ML | MAT. | UN | 1.162 | 0 | 0 | 23 |  | 0
39501 | KIT PORTA PRONTA DE MADEIRA, FOLHA PESADA (NBR 15930) DE 90 X 210 CM, E = 35 MM, NUCLEO SOLIDO, CAPA LISA EM HDF, ACABAMENTO MELAMINICO BRANCO (INCLUI MARCO, ALIZARES, DOBRADICAS E FECHADURA EXTERNA) | MAT. | UN | 1 | 0 | 0 | 23 |  | 0
88239 | AJUDANTE DE CARPINTEIRO COM ENCARGOS COMPLEMENTARES | M.O. | H | 0.929 | 0 | 0 | 23 | 0
88261 | CARPINTEIRO DE ESQUADRIA COM ENCARGOS COMPLEMENTARES | M.O. | H | 0.465 | 0 | 0 | 23 | 0
PREÇO (mão-de-obra): | [5 empty] | 0 | 23
PREÇO (material): | [5 empty] | 0 | 23
PREÇO TOTAL (unit.): | [5 empty] | 0 | 23
LS(%): | [5 empty] | 0 | 23
BDI(%): | [5 empty] | 0 | 23
ADM(%): | [5 empty] | 0 | 23
TOTAL TAXA: | [5 empty] | 0 | 23
PREÇO TOTAL UNIT. (c/taxa): | [5 empty] | 0 | 23
QUANTIDADE: | [5 empty] | 1 | 23
PREÇO TOTAL (c/taxa): | [5 empty] | 0 | 23
23
03.05.05 | PORTA DE VIDRO TEMPERADO, 1,50X2,10M, UMA FOLHA, DE CORRER ESPESSURA 10MM, INCLUSIVE ACESSORIOS | SER.CG | UN |  |  |  | 24 |  |  | 03.05.05 | 14: 0; 15: 0
38179 | ROLDANA CONCOVA DUPLA, EM CHAPA DE ACO, ROLAMENTO INTERNO BLINDADO DE ACO REVESTIDO EM NYLON, PARA PORTA DE CORRER | MAT. | UN | 1 | 0 | 0 | 24 |  | 0
11581 | TRILHO EM ALUMINIO "U", COM ABAULADO PARA ROLDANA DE PORTA DE CORRER, *40 X 40* MM | MAT. | UN | 1 | 0 | 0 | 24 |  | 0
11482 | FECHADURA BICO DE PAPAGAIO, MAQUINA *45* MM, CROMADA, COM CHAVE TIPO GORGES BIPARTIDA, PARA PORTA DE CORRER INTERNA - COMPLETA | MAT. | CJ | 1 | 0 | 0 | 24 |  | 0
38168 | PUXADOR TUBULAR RETO, DUPLO, EM ALUMINIO POLIDO, DIAMETRO APROX.DE 1", COMPRIMENTO APROX. DE 400 MM, PARA PORTAS DE MADEIRA OU VIDRO | MAT. | UN | 1 | 0 | 0 | 24 |  | 0
08210.3.9.1 | VIDRO TEMPERADO INCOLOR E = 10 MM, SEM COLOCACAO | MAT. | UN | 3.15 | 0 | 0 | 24 |  | 0
20017 | VIDRACEIRO COM ENCARGOS COMPLEMENTARES | M.O. | M | 0.6 | 0 | 0 | 24 | 0
PREÇO (mão-de-obra): | [5 empty] | 0 | 24
PREÇO (material): | [5 empty] | 0 | 24
PREÇO TOTAL (unit.): | [5 empty] | 0 | 24
LS(%): | [5 empty] | 0 | 24
BDI(%): | [5 empty] | 0 | 24
ADM(%): | [5 empty] | 0 | 24
TOTAL TAXA: | [5 empty] | 0 | 24
PREÇO TOTAL UNIT. (c/taxa): | [5 empty] | 0 | 24
QUANTIDADE: | [5 empty] | 1 | 24
PREÇO TOTAL (c/taxa): | [5 empty] | 0 | 24
24
24
4 | INSTALAÇÕES ELÉTRICAS | [5 empty] | 25
04.01 | ALIMENTADORES | [5 empty] | 25
04.01.01 | CABO DE COBRE ISOLAMENTO TERMOPLASTICO 0,6/1KV 16MM2 ANTI-CHAMA - FORNECIMENTO E INSTALACAO | SER.CG | M |  |  |  | 25 |  |  | 04.01.01 | 14: 0; 15: 0
88247 | AUXILIAR DE ELETRICISTA COM ENCARGOS COMPLEMENTARES | M.O. | H | 0.052 | 0 | 0 | 25 | 0
994 | CABO DE COBRE, FLEXIVEL, CLASSE 4 OU 5, ISOLACAO EM PVC/A, ANTICHAMA BWF-B, COBERTURA PVC-ST1, ANTICHAMA BWF-B, 1 CONDUTOR, 0,6/1 KV, SECAO NOMINAL 6 MM2 | MAT. | M | 1.19 | 0 | 0 | 25 |  | 0
88264 | ELETRICISTA COM ENCARGOS COMPLEMENTARES | M.O. | H | 0.052 | 0 | 0 | 25 | 0
21127 | FITA ISOLANTE ADESIVA ANTICHAMA, USO ATE 750 V, EM ROLO DE 19 MM X 5 M | MAT. | UN | 0.009 | 0 | 0 | 25 |  | 0
PREÇO (mão-de-obra): | [5 empty] | 0 | 25
PREÇO (material): | [5 empty] | 0 | 25
PREÇO TOTAL (unit.): | [5 empty] | 0 | 25
LS(%): | [5 empty] | 0 | 25
BDI(%): | [5 empty] | 0 | 25
ADM(%): | [5 empty] | 0 | 25
TOTAL TAXA: | [5 empty] | 0 | 25
PREÇO TOTAL UNIT. (c/taxa): | [5 empty] | 0 | 25
QUANTIDADE: | [5 empty] | 40 | 25
PREÇO TOTAL (c/taxa): | [5 empty] | 0 | 25
25
04.02 | QUADROS | [5 empty] | 26
04.02.01 | QFL-02 COMPLETO - FORNECIMENTO E INSTALAÇÃO CONFORME PROJETO | SER.CG | UN |  |  |  | 26 |  |  | 04.02.01 | 14: 0; 15: 0
88247 | AUXILIAR DE ELETRICISTA COM ENCARGOS COMPLEMENTARES | M.O. | H | 8 | 0 | 0 | 26 | 0
88264 | ELETRICISTA COM ENCARGOS COMPLEMENTARES | M.O. | H | 8 | 0 | 0 | 26 | 0
39756 | QUADRO DE DISTRIBUICAO COM BARRAMENTO TRIFASICO, DE SOBREPOR, EM CHAPA DE ACO GALVANIZADO, PARA 12 DISJUNTORES DIN, 100 A | MAT. | UN | 1 | 0 | 0 | 26 |  | 0
34709 | DISJUNTOR TIPO DIN/IEC, TRIPOLAR DE 10 ATE 50A | MAT. | UN | 1 | 0 | 0 | 26 |  | 0
34653 | DISJUNTOR TIPO DIN/IEC, MONOPOLAR DE 6 ATE 32A | MAT. | UN | 6 | 0 | 0 | 26 |  | 0
39471 | DISPOSITIVO DPS CLASSE II, 1 POLO, TENSAO MAXIMA DE 275 V, CORRENTE MAXIMA DE *45* KA (TIPO AC) | MAT. | UN | 4 | 0 | 0 | 26 |  | 0
PREÇO (mão-de-obra): | [5 empty] | 0 | 26
PREÇO (material): | [5 empty] | 0 | 26
PREÇO TOTAL (unit.): | [5 empty] | 0 | 26
LS(%): | [5 empty] | 0 | 26
BDI(%): | [5 empty] | 0 | 26
ADM(%): | [5 empty] | 0 | 26
TOTAL TAXA: | [5 empty] | 0 | 26
PREÇO TOTAL UNIT. (c/taxa): | [5 empty] | 0 | 26
QUANTIDADE: | [5 empty] | 1 | 26
PREÇO TOTAL (c/taxa): | [5 empty] | 0 | 26
26
04.03 | TOMADAS (INFRAESTRUTURA E CABEAMENTO) | [5 empty] | 27
04.03.01 | CONDULETE DE ALUMINIO TIPO LB, PARA ELETRODUTO ROSCAVEL DE ¾" | SER.CG | UN |  |  |  | 27 |  |  | 04.03.01 | 14: 0; 15: 0
88247 | AUXILIAR DE ELETRICISTA COM ENCARGOS COMPLEMENTARES | M.O. | H | 0.08 | 0 | 0 | 27 | 0
88264 | ELETRICISTA COM ENCARGOS COMPLEMENTARES | M.O. | H | 0.08 | 0 | 0 | 27 | 0
645/ORSE | CONDULETE TIPO "LB" DE 3/4" EM ALUMÍNIO FUNDIDO A PROVA DE TEMPO, GASES, VAPORES E PÓS. | MAT. | UN | 1 | 0 | 0 | 27 |  | 0
PREÇO (mão-de-obra): | [5 empty] | 0 | 27
PREÇO (material): | [5 empty] | 0 | 27
PREÇO TOTAL (unit.): | [5 empty] | 0 | 27
LS(%): | [5 empty] | 0 | 27
BDI(%): | [5 empty] | 0 | 27
ADM(%): | [5 empty] | 0 | 27
TOTAL TAXA: | [5 empty] | 0 | 27
PREÇO TOTAL UNIT. (c/taxa): | [5 empty] | 0 | 27
QUANTIDADE: | [5 empty] | 11 | 27
PREÇO TOTAL (c/taxa): | [5 empty] | 0 | 27
27
04.03.02 | CONDULETE DE ALUMINIO TIPO T, PARA ELETRODUTO ROSCAVEL DE ¾" | SER.CG | UN |  |  |  | 28 |  |  | 04.03.02 | 14: 0; 15: 0
88247 | AUXILIAR DE ELETRICISTA COM ENCARGOS COMPLEMENTARES | M.O. | H | 0.08 | 0 | 0 | 28 | 0
88264 | ELETRICISTA COM ENCARGOS COMPLEMENTARES | M.O. | H | 0.08 | 0 | 0 | 28 | 0
2574 | CONDULETE DE ALUMINIO TIPO T, PARA ELETRODUTO ROSCAVEL DE 3/4", COM TAMPA CEGA | MAT. | UN | 1 | 0 | 0 | 28 |  | 0
PREÇO (mão-de-obra): | [5 empty] | 0 | 28
PREÇO (material): | [5 empty] | 0 | 28
PREÇO TOTAL (unit.): | [5 empty] | 0 | 28
LS(%): | [5 empty] | 0 | 28
BDI(%): | [5 empty] | 0 | 28
ADM(%): | [5 empty] | 0 | 28
TOTAL TAXA: | [5 empty] | 0 | 28
PREÇO TOTAL UNIT. (c/taxa): | [5 empty] | 0 | 28
QUANTIDADE: | [5 empty] | 10 | 28
PREÇO TOTAL (c/taxa): | [5 empty] | 0 | 28
28
04.03.03 | TOMADA SIMPLES (PADRÃO BRASILEIRO), 2P+T (10A/250V), EM CONDULETE 4 x 2" - FORNECIMENTO E INSTALAÇÃO | SER.CG | UN |  |  |  | 29 |  |  | 04.03.03 | 14: 0; 15: 0
88247 | AUXILIAR DE ELETRICISTA COM ENCARGOS COMPLEMENTARES | M.O. | H | 0.29 | 0 | 0 | 29 | 0
88264 | ELETRICISTA COM ENCARGOS COMPLEMENTARES | M.O. | H | 0.29 | 0 | 0 | 29 | 0
2565 | CONDULETE DE ALUMINIO TIPO E, PARA ELETRODUTO ROSCAVEL DE 3/4", COM TAMPA CEGA | MAT. | UN | 1 | 0 | 0 | 29 |  | 0
38101 | TOMADA 2P+T 10A, 250V (APENAS MODULO) | MAT. | UN | 1 | 0 | 0 | 29 |  | 0
PREÇO (mão-de-obra): | [5 empty] | 0 | 29
PREÇO (material): | [5 empty] | 0 | 29
PREÇO TOTAL (unit.): | [5 empty] | 0 | 29
LS(%): | [5 empty] | 0 | 29
BDI(%): | [5 empty] | 0 | 29
ADM(%): | [5 empty] | 0 | 29
TOTAL TAXA: | [5 empty] | 0 | 29
PREÇO TOTAL UNIT. (c/taxa): | [5 empty] | 0 | 29
QUANTIDADE: | [5 empty] | 14 | 29
PREÇO TOTAL (c/taxa): | [5 empty] | 0 | 29
29
04.03.04 | TOMADA DUPLA (PADRÃO BRASILEIRO), 2P+T (10A/250V), EM CONDULETE 4 x 2" - FORNECIMENTO E INSTALAÇÃO | SER.CG | UN |  |  |  | 30 |  |  | 04.03.04 | 14: 0; 15: 0
88247 | AUXILIAR DE ELETRICISTA COM ENCARGOS COMPLEMENTARES | M.O. | H | 0.35 | 0 | 0 | 30 | 0
88264 | ELETRICISTA COM ENCARGOS COMPLEMENTARES | M.O. | H | 0.35 | 0 | 0 | 30 | 0
38101 | TOMADA 2P+T 10A, 250V (APENAS MODULO) | MAT. | UN | 2 | 0 | 0 | 30 |  | 0
2565 | CONDULETE DE ALUMINIO TIPO E, PARA ELETRODUTO ROSCAVEL DE 3/4", COM TAMPA CEGA | MAT. | UN | 1 | 0 | 0 | 30 |  | 0
PREÇO (mão-de-obra): | [5 empty] | 0 | 30
PREÇO (material): | [5 empty] | 0 | 30
PREÇO TOTAL (unit.): | [5 empty] | 0 | 30
LS(%): | [5 empty] | 0 | 30
BDI(%): | [5 empty] | 0 | 30
ADM(%): | [5 empty] | 0 | 30
TOTAL TAXA: | [5 empty] | 0 | 30
PREÇO TOTAL UNIT. (c/taxa): | [5 empty] | 0 | 30
QUANTIDADE: | [5 empty] | 4 | 30
PREÇO TOTAL (c/taxa): | [5 empty] | 0 | 30
30
04.03.05 | ELETRODUTO DE ACO GALVANIZADO ELETROLITICO DN 20MM (3/4"), TIPO PESADO - PAREDE 1,50MM, INCLUSIVE CONEXOES - FORNECIMENTO E INSTALACAO | SER.CG | M |  |  |  | 31 |  |  | 04.03.05 | 14: 0; 15: 0
88264 | ELETRICISTA COM ENCARGOS COMPLEMENTARES | M.O. | H | 0.5 | 0 | 0 | 31 | 0
88247 | AUXILIAR DE ELETRICISTA COM ENCARGOS COMPLEMENTARES | M.O. | H | 0.5 | 0 | 0 | 31 | 0
3972/ORSE | ELETRODUTO EM FERRO GALVANIZADO PESADO SEM COSTURA 3/4" X 3M | MAT. | UN | 0.43333 | 0 | 0 | 31 |  | 0
PREÇO (mão-de-obra): | [5 empty] | 0 | 31
PREÇO (material): | [5 empty] | 0 | 31
PREÇO TOTAL (unit.): | [5 empty] | 0 | 31
LS(%): | [5 empty] | 0 | 31
BDI(%): | [5 empty] | 0 | 31
ADM(%): | [5 empty] | 0 | 31
TOTAL TAXA: | [5 empty] | 0 | 31
PREÇO TOTAL UNIT. (c/taxa): | [5 empty] | 0 | 31
QUANTIDADE: | [5 empty] | 90 | 31
PREÇO TOTAL (c/taxa): | [5 empty] | 0 | 31
31
04.03.06 | ELETRODUTO PVC FLEXIVEL CORRUGADO, REFORÇADO, COR LARANJA, DN 25MM (3/4”), PARA LAJES E PISOS, INCLUSIVE CONEXOES - FORNECIMENTO E INSTALACAO | SER.CG | M |  |  |  | 32 |  |  | 04.03.06 | 14: 0; 15: 0
88247 | AUXILIAR DE ELETRICISTA COM ENCARGOS COMPLEMENTARES | M.O. | H | 0.07 | 0 | 0 | 32 | 0
88264 | ELETRICISTA COM ENCARGOS COMPLEMENTARES | M.O. | H | 0.07 | 0 | 0 | 32 | 0
39244 | ELETRODUTO PVC FLEXIVEL CORRUGADO, REFORÇADO, COR LARANJA, DE 25MM, PARA LAJES E PISOS | MAT. | M | 1.35 | 0 | 0 | 32 |  | 0
PREÇO (mão-de-obra): | [5 empty] | 0 | 32
PREÇO (material): | [5 empty] | 0 | 32
PREÇO TOTAL (unit.): | [5 empty] | 0 | 32
LS(%): | [5 empty] | 0 | 32
BDI(%): | [5 empty] | 0 | 32
ADM(%): | [5 empty] | 0 | 32
TOTAL TAXA: | [5 empty] | 0 | 32
PREÇO TOTAL UNIT. (c/taxa): | [5 empty] | 0 | 32
QUANTIDADE: | [5 empty] | 42 | 32
PREÇO TOTAL (c/taxa): | [5 empty] | 0 | 32
32
04.03.07 | CABO DE COBRE ISOLADO PVC 450/750V 2,5MM2 RESISTENTE A CHAMA – FORNECIMENTO E INSTALACAO | SER.CG | M |  |  |  | 33 |  |  | 04.03.07 | 14: 0; 15: 0
88264 | ELETRICISTA COM ENCARGOS COMPLEMENTARES | M.O. | H | 0.03 | 0 | 0 | 33 | 0
88247 | AUXILIAR DE ELETRICISTA COM ENCARGOS COMPLEMENTARES | M.O. | H | 0.03 | 0 | 0 | 33 | 0
1014 | CABO DE COBRE, FLEXIVEL, CLASSE 4 OU 5, ISOLACAO EM PVC/A, ANTICHAMA BWF-B, 1 CONDUTOR, 450/750 V, SECAO NOMINAL 2,5 MM2 | MAT. | M | 1.19 | 0 | 0 | 33 |  | 0
21127 | FITA ISOLANTE ADESIVA ANTICHAMA, USO ATE 750 V, EM ROLO DE 19 MM X 5 M | MAT. | UN | 0.009 | 0 | 0 | 33 |  | 0
PREÇO (mão-de-obra): | [5 empty] | 0 | 33
PREÇO (material): | [5 empty] | 0 | 33
PREÇO TOTAL (unit.): | [5 empty] | 0 | 33
LS(%): | [5 empty] | 0 | 33
BDI(%): | [5 empty] | 0 | 33
ADM(%): | [5 empty] | 0 | 33
TOTAL TAXA: | [5 empty] | 0 | 33
PREÇO TOTAL UNIT. (c/taxa): | [5 empty] | 0 | 33
QUANTIDADE: | [5 empty] | 415 | 33
PREÇO TOTAL (c/taxa): | [5 empty] | 0 | 33
33
33
04.03.08 | CAIXA DE PASSAGEM 30x30CM - FORNECIMENTO E INSTALAÇÃO | SER.CG | UN |  |  |  | 34 |  |  | 04.03.08 | 14: 0; 15: 0
88247 | AUXILIAR DE ELETRICISTA COM ENCARGOS COMPLEMENTARES | M.O. | H | 0.3 | 0 | 0 | 34 | 0
88264 | ELETRICISTA COM ENCARGOS COMPLEMENTARES | M.O. | H | 0.3 | 0 | 0 | 34 | 0
39772 | CAIXA DE PASSAGEM METÁLICA DE SOBREPOR COM TAMPA PARAFUSADA, DIMENSÕES 30 X 30 X 10 CM | MAT. | UN | 1 | 0 | 0 | 34 |  | 0
PREÇO (mão-de-obra): | [5 empty] | 0 | 34
PREÇO (material): | [5 empty] | 0 | 34
PREÇO TOTAL (unit.): | [5 empty] | 0 | 34
LS(%): | [5 empty] | 0 | 34
BDI(%): | [5 empty] | 0 | 34
ADM(%): | [5 empty] | 0 | 34
TOTAL TAXA: | [5 empty] | 0 | 34
PREÇO TOTAL UNIT. (c/taxa): | [5 empty] | 0 | 34
QUANTIDADE: | [5 empty] | 4 | 34
PREÇO TOTAL (c/taxa): | [5 empty] | 0 | 34
34
5 | REDE ESTRUTURADA | [5 empty] | 35
05.01 | INFRAESTRUTURA DE CONDUTOS | [5 empty] | 35
05.01.01 | PONTO DE REDE COM 01 CONECTOR TIPO RJ-45, CATEGORIA 6 EM CONDULETE 4X2” - FORNECIMENTO E INSTALAÇÃO | SER.CG | UN |  |  |  | 35 |  |  | 05.01.01 | 14: 0; 15: 0
2565 | CONDULETE DE ALUMINIO TIPO E, PARA ELETRODUTO ROSCAVEL DE 3/4", COM TAMPA CEGA | MAT. | UN | 1 | 0 | 0 | 35 |  | 0
6635/ORSE | CONECTOR RJ-45 FÊMEA CAT 6 - REF: FURUKAWA OU EQUIVALENTE TÉCNICO | MAT. | UN | 2 | 0 | 0 | 35 |  | 0
88247 | AUXILIAR DE ELETRICISTA COM ENCARGOS COMPLEMENTARES | M.O. | H | 0.2 | 0 | 0 | 35 | 0
88264 | ELETRICISTA COM ENCARGOS COMPLEMENTARES | M.O. | H | 0.2 | 0 | 0 | 35 | 0
PREÇO (mão-de-obra): | [5 empty] | 0 | 35
PREÇO (material): | [5 empty] | 0 | 35
PREÇO TOTAL (unit.): | [5 empty] | 0 | 35
LS(%): | [5 empty] | 0 | 35
BDI(%): | [5 empty] | 0 | 35
ADM(%): | [5 empty] | 0 | 35
TOTAL TAXA: | [5 empty] | 0 | 35
PREÇO TOTAL UNIT. (c/taxa): | [5 empty] | 0 | 35
QUANTIDADE: | [5 empty] | 4 | 35
PREÇO TOTAL (c/taxa): | [5 empty] | 0 | 35
35
05.01.02 | PONTO DE REDE COM 02 CONECTORES TIPO RJ-45, CATEGORIA 6 EM CONDULETE 4X2” - FORNECIMENTO E INSTALAÇÃO | SER.CG | UN |  |  |  | 36 |  |  | 05.01.02 | 14: 0; 15: 0
2565 | CONDULETE DE ALUMINIO TIPO E, PARA ELETRODUTO ROSCAVEL DE 3/4", COM TAMPA CEGA | MAT. | UN | 1 | 0 | 0 | 36 |  | 0
6635/ORSE | CONECTOR RJ-45 FÊMEA CAT 6 - REF: FURUKAWA OU EQUIVALENTE TÉCNICO | MAT. | UN | 2 | 0 | 0 | 36 |  | 0
88247 | AUXILIAR DE ELETRICISTA COM ENCARGOS COMPLEMENTARES | M.O. | H | 0.2 | 0 | 0 | 36 | 0
88264 | ELETRICISTA COM ENCARGOS COMPLEMENTARES | M.O. | H | 0.2 | 0 | 0 | 36 | 0
PREÇO (mão-de-obra): | [5 empty] | 0 | 36
PREÇO (material): | [5 empty] | 0 | 36
PREÇO TOTAL (unit.): | [5 empty] | 0 | 36
LS(%): | [5 empty] | 0 | 36
BDI(%): | [5 empty] | 0 | 36
ADM(%): | [5 empty] | 0 | 36
TOTAL TAXA: | [5 empty] | 0 | 36
PREÇO TOTAL UNIT. (c/taxa): | [5 empty] | 0 | 36
QUANTIDADE: | [5 empty] | 5 | 36
PREÇO TOTAL (c/taxa): | [5 empty] | 0 | 36
36
05.01.03 | ELETRODUTO DE PVC RIGIDO ROSCAVEL DE 3/4 ", INCLUINDO CONEXÕES - FORNECIMENTO E INSTALAÇÃO | SER.CG | UN |  |  |  | 37 |  |  | 05.01.03 | 14: 0; 15: 0
2674 | ELETRODUTO DE PVC RIGIDO ROSCAVEL DE 3/4 ", SEM LUVA | MAT. | M | 1.19 | 0 | 0 | 37 |  | 0
88247 | AUXILIAR DE ELETRICISTA COM ENCARGOS COMPLEMENTARES | M.O. | H | 0.4 | 0 | 0 | 37 | 0
88264 | ELETRICISTA COM ENCARGOS COMPLEMENTARES | M.O. | H | 0.8 | 0 | 0 | 37 | 0
PREÇO (mão-de-obra): | [5 empty] | 0 | 37
PREÇO (material): | [5 empty] | 0 | 37
PREÇO TOTAL (unit.): | [5 empty] | 0 | 37
LS(%): | [5 empty] | 0 | 37
BDI(%): | [5 empty] | 0 | 37
ADM(%): | [5 empty] | 0 | 37
TOTAL TAXA: | [5 empty] | 0 | 37
PREÇO TOTAL UNIT. (c/taxa): | [5 empty] | 0 | 37
QUANTIDADE: | [5 empty] | 10 | 37
PREÇO TOTAL (c/taxa): | [5 empty] | 0 | 37
37
05.01.04 | ELETRODUTO DE ACO GALVANIZADO ELETROLITICO DN 20MM (3/4"), TIPO PESADO - PAREDE 1,50MM, INCLUSIVE CONEXOES - FORNECIMENTO E INSTALACAO | SER.CG | M |  |  |  | 38 |  |  | 05.01.04 | 14: 0; 15: 0
88264 | ELETRICISTA COM ENCARGOS COMPLEMENTARES | M.O. | H | 0.5 | 0 | 0 | 38 | 0
88247 | AUXILIAR DE ELETRICISTA COM ENCARGOS COMPLEMENTARES | M.O. | H | 0.5 | 0 | 0 | 38 | 0
3972/ORSE | ELETRODUTO EM FERRO GALVANIZADO PESADO SEM COSTURA 3/4" X 3M | MAT. | UN | 0.43333 | 0 | 0 | 38 |  | 0
PREÇO (mão-de-obra): | [5 empty] | 0 | 38
PREÇO (material): | [5 empty] | 0 | 38
PREÇO TOTAL (unit.): | [5 empty] | 0 | 38
LS(%): | [5 empty] | 0 | 38
BDI(%): | [5 empty] | 0 | 38
ADM(%): | [5 empty] | 0 | 38
TOTAL TAXA: | [5 empty] | 0 | 38
PREÇO TOTAL UNIT. (c/taxa): | [5 empty] | 0 | 38
QUANTIDADE: | [5 empty] | 10 | 38
PREÇO TOTAL (c/taxa): | [5 empty] | 0 | 38
38
05.01.05 | ELETRODUTO PVC FLEXIVEL CORRUGADO, REFORÇADO, COR LARANJA, DN 25MM (3/4”), PARA LAJES E PISOS, INCLUSIVE CONEXOES - FORNECIMENTO E INSTALACAO | SER.CG | M |  |  |  | 39 |  |  | 05.01.05 | 14: 0; 15: 0
88247 | AUXILIAR DE ELETRICISTA COM ENCARGOS COMPLEMENTARES | M.O. | H | 0.15 | 0 | 0 | 39 | 0
88264 | ELETRICISTA COM ENCARGOS COMPLEMENTARES | M.O. | H | 0.15 | 0 | 0 | 39 | 0
39244 | ELETRODUTO PVC FLEXIVEL CORRUGADO, REFORÇADO, COR LARANJA, DE 25MM, PARA LAJES E PISOS | MAT. | M | 1.35 | 0 | 0 | 39 |  | 0
PREÇO (mão-de-obra): | [5 empty] | 0 | 39
PREÇO (material): | [5 empty] | 0 | 39
PREÇO TOTAL (unit.): | [5 empty] | 0 | 39
LS(%): | [5 empty] | 0 | 39
BDI(%): | [5 empty] | 0 | 39
ADM(%): | [5 empty] | 0 | 39
TOTAL TAXA: | [5 empty] | 0 | 39
PREÇO TOTAL UNIT. (c/taxa): | [5 empty] | 0 | 39
QUANTIDADE: | [5 empty] | 85 | 39
PREÇO TOTAL (c/taxa): | [5 empty] | 0 | 39
39
05.01.06 | CONDULETE DE ALUMINIO TIPO LB, PARA ELETRODUTO ROSCAVEL DE ¾" | SER.CG | UN |  |  |  | 40 |  |  | 05.01.06 | 14: 0; 15: 0
88247 | AUXILIAR DE ELETRICISTA COM ENCARGOS COMPLEMENTARES | M.O. | H | 0.08 | 0 | 0 | 40 | 0
88264 | ELETRICISTA COM ENCARGOS COMPLEMENTARES | M.O. | H | 0.08 | 0 | 0 | 40 | 0
645/ORSE | CONDULETE TIPO "LB" DE 3/4" EM ALUMÍNIO FUNDIDO A PROVA DE TEMPO, GASES, VAPORES E PÓS. | MAT. | UN | 1 | 0 | 0 | 40 |  | 0
PREÇO (mão-de-obra): | [5 empty] | 0 | 40
PREÇO (material): | [5 empty] | 0 | 40
PREÇO TOTAL (unit.): | [5 empty] | 0 | 40
LS(%): | [5 empty] | 0 | 40
BDI(%): | [5 empty] | 0 | 40
ADM(%): | [5 empty] | 0 | 40
TOTAL TAXA: | [5 empty] | 0 | 40
PREÇO TOTAL UNIT. (c/taxa): | [5 empty] | 0 | 40
QUANTIDADE: | [5 empty] | 40 | 40
PREÇO TOTAL (c/taxa): | [5 empty] | 0 | 40
40
05.01.07 | CAIXA DE PASSAGEM 30x30CM - FORNECIMENTO E INSTALAÇÃO | SER.CG | UN |  |  |  | 41 |  |  | 05.01.07 | 14: 0; 15: 0
88247 | AUXILIAR DE ELETRICISTA COM ENCARGOS COMPLEMENTARES | M.O. | H | 0.03 | 0 | 0 | 41 | 0
88264 | ELETRICISTA COM ENCARGOS COMPLEMENTARES | M.O. | H | 0.03 | 0 | 0 | 41 | 0
39772 | CAIXA DE PASSAGEM METÁLICA DE SOBREPOR COM TAMPA PARAFUSADA, DIMENSÕES 30 X 30 X 10 CM | MAT. | UN | 1 | 0 | 0 | 41 |  | 0
PREÇO (mão-de-obra): | [5 empty] | 0 | 41
PREÇO (material): | [5 empty] | 0 | 41
PREÇO TOTAL (unit.): | [5 empty] | 0 | 41
LS(%): | [5 empty] | 0 | 41
BDI(%): | [5 empty] | 0 | 41
ADM(%): | [5 empty] | 0 | 41
TOTAL TAXA: | [5 empty] | 0 | 41
PREÇO TOTAL UNIT. (c/taxa): | [5 empty] | 0 | 41
QUANTIDADE: | [5 empty] | 4 | 41
PREÇO TOTAL (c/taxa): | [5 empty] | 0 | 41
05.02 | CABEAMENTO | [5 empty] | 41
05.02.01 | CABO UTP, 4 PARES - CAT. 6, CLASSE CM/CMR - REF: FURUKAWA OU EQUIVALENTE TÉCNICO | SER.CG | M |  |  |  | 41 |  |  | 05.02.01 | 14: 0; 15: 0
39599 | CABO DE PAR TRANCADO UTP, 4 PARES, CATEGORIA 6 | MAT. | M | 1.1 | 0 | 0 | 41 |  | 0
88247 | AUXILIAR DE ELETRICISTA COM ENCARGOS COMPLEMENTARES | M.O. | H | 0.05 | 0 | 0 | 41 | 0
88264 | ELETRICISTA COM ENCARGOS COMPLEMENTARES | M.O. | H | 0.05 | 0 | 0 | 41 | 0
PREÇO (mão-de-obra): | [5 empty] | 0 | 41
PREÇO (material): | [5 empty] | 0 | 41
PREÇO TOTAL (unit.): | [5 empty] | 0 | 41
LS(%): | [5 empty] | 0 | 41
BDI(%): | [5 empty] | 0 | 41
ADM(%): | [5 empty] | 0 | 41
TOTAL TAXA: | [5 empty] | 0 | 41
PREÇO TOTAL UNIT. (c/taxa): | [5 empty] | 0 | 41
QUANTIDADE: | [5 empty] | 208 | 41
PREÇO TOTAL (c/taxa): | [5 empty] | 0 | 41
41
05.03 | EQUIPAMENTOS | [5 empty] | 42
05.03.01 | PATCH PANEL MODULAR 1U 24 PORTAS, CAT. 6 | SER.CG | UN |  |  |  | 42 |  |  | 05.03.01 | 14: 0; 15: 0
39596 | PATCH PANEL, 24 PORTAS, CATEGORIA 6, COM RACKS DE 19" E 1 U DE ALTURA | MAT. | UN | 1 | 0 | 0 | 42 |  | 0
88247 | AUXILIAR DE ELETRICISTA COM ENCARGOS COMPLEMENTARES | M.O. | H | 6.2 | 0 | 0 | 42 | 0
88264 | ELETRICISTA COM ENCARGOS COMPLEMENTARES | M.O. | H | 6.2 | 0 | 0 | 42 | 0
PREÇO (mão-de-obra): | [5 empty] | 0 | 42
PREÇO (material): | [5 empty] | 0 | 42
PREÇO TOTAL (unit.): | [5 empty] | 0 | 42
LS(%): | [5 empty] | 0 | 42
BDI(%): | [5 empty] | 0 | 42
ADM(%): | [5 empty] | 0 | 42
TOTAL TAXA: | [5 empty] | 0 | 42
PREÇO TOTAL UNIT. (c/taxa): | [5 empty] | 0 | 42
QUANTIDADE: | [5 empty] | 1 | 42
PREÇO TOTAL (c/taxa): | [5 empty] | 0 | 42
42
05.03.02 | GUIA DE CABO 19” 1U | SER.CG | UN |  |  |  | 43 |  |  | 05.03.02 | 14: 0; 15: 0
1089/ORSE | GUIA DE CABOS FECHADO 19" 1U | MAT. | UN | 1 | 0 | 0 | 43 |  | 0
88247 | AUXILIAR DE ELETRICISTA COM ENCARGOS COMPLEMENTARES | M.O. | H | 0.1 | 0 | 0 | 43 | 0
88264 | ELETRICISTA COM ENCARGOS COMPLEMENTARES | M.O. | H | 0.1 | 0 | 0 | 43 | 0
PREÇO (mão-de-obra): | [5 empty] | 0 | 43
PREÇO (material): | [5 empty] | 0 | 43
PREÇO TOTAL (unit.): | [5 empty] | 0 | 43
LS(%): | [5 empty] | 0 | 43
BDI(%): | [5 empty] | 0 | 43
ADM(%): | [5 empty] | 0 | 43
TOTAL TAXA: | [5 empty] | 0 | 43
PREÇO TOTAL UNIT. (c/taxa): | [5 empty] | 0 | 43
QUANTIDADE: | [5 empty] | 1 | 43
PREÇO TOTAL (c/taxa): | [5 empty] | 0 | 43
43
05.03.03 | MINI RACK DE PAREDE 19" - 08U - FORNECIMENTO E INSTALAÇÃO | SER.CG | UN |  |  |  | 44 |  |  | 05.03.03 | 14: 0; 15: 0
COT01 | MINI RACK DE PAREDE 19" - 08U | MAT. | UN | 1 | 0 | 0 | 44 |  | 0
88247 | AUXILIAR DE ELETRICISTA COM ENCARGOS COMPLEMENTARES | M.O. | H | 2 | 0 | 0 | 44 | 0
88264 | ELETRICISTA COM ENCARGOS COMPLEMENTARES | M.O. | H | 2 | 0 | 0 | 44 | 0
PREÇO (mão-de-obra): | [5 empty] | 0 | 44
PREÇO (material): | [5 empty] | 0 | 44
PREÇO TOTAL (unit.): | [5 empty] | 0 | 44
LS(%): | [5 empty] | 0 | 44
BDI(%): | [5 empty] | 0 | 44
ADM(%): | [5 empty] | 0 | 44
TOTAL TAXA: | [5 empty] | 0 | 44
PREÇO TOTAL UNIT. (c/taxa): | [5 empty] | 0 | 44
QUANTIDADE: | [5 empty] | 1 | 44
PREÇO TOTAL (c/taxa): | [5 empty] | 0 | 44
44
05.03.04 | SWITCH CORE COM, NO MÍNIMO, 8 PORTAS SFP GB | SER.CG | UN |  |  |  | 45 |  |  | 05.03.04 | 14: 0; 15: 0
SWITCH | SWITCH CORE COM, NO MÍNIMO, 8 PORTAS SFP GB | MAT. | UN | 1 | 0 | 0 | 45 |  | 0
PREÇO (mão-de-obra): | [5 empty] | 0 | 45
PREÇO (material): | [5 empty] | 0 | 45
PREÇO TOTAL (unit.): | [5 empty] | 0 | 45
LS(%): | [5 empty] | 0 | 45
BDI(%): | [5 empty] | 0 | 45
ADM(%): | [5 empty] | 0 | 45
TOTAL TAXA: | [5 empty] | 0 | 45
PREÇO TOTAL UNIT. (c/taxa): | [5 empty] | 0 | 45
QUANTIDADE: | [5 empty] | 1 | 45
PREÇO TOTAL (c/taxa): | [5 empty] | 0 | 45
05.03.05 | SWITCH CORE, COM NO MÍNIMO, 48 PORTAS POE, 4 PORTAS SFP | SER.CG | UN |  |  |  | 45 |  |  | 05.03.05 | 14: 0; 15: 0
SWITCH | SWITCH DE ACESSO, COM NO MÍNIMO, 48 PORTAS POE, 4 PORTAS SFP | MAT. | UN | 1 | 0 | 0 | 45 |  | 0
PREÇO (mão-de-obra): | [5 empty] | 0 | 45
PREÇO (material): | [5 empty] | 0 | 45
PREÇO TOTAL (unit.): | [5 empty] | 0 | 45
LS(%): | [5 empty] | 0 | 45
BDI(%): | [5 empty] | 0 | 45
ADM(%): | [5 empty] | 0 | 45
TOTAL TAXA: | [5 empty] | 0 | 45
PREÇO TOTAL UNIT. (c/taxa): | [5 empty] | 0 | 45
QUANTIDADE: | [5 empty] | 1 | 45
PREÇO TOTAL (c/taxa): | [5 empty] | 0 | 45
05.04 | TESTES E FINALIZAÇÕES | [5 empty] | 45
05.04.01 | IDENTIFICAÇÃO E CERTIFICAÇÃO DA REDE DE CABEAMENTOS ESTRUTURADO COM LAUDO | SER.CG | UN |  |  |  | 45 |  |  | 05.04.01 | 14: 0; 15: 0
10322/ORSE | CERTIFICAÇÃO DE REDE CABEAMENTO ESTRUTURADO (REF: OBRA SERGIPETEC) | SERV. | UN | 1.1 | 0 | 0 | 45 |  | 0
88264 | ELETRICISTA COM ENCARGOS COMPLEMENTARES | M.O. | H | 0.05 | 0 | 0 | 45 | 0
PREÇO (mão-de-obra): | [5 empty] | 0 | 45
PREÇO (material): | [5 empty] | 0 | 45
PREÇO TOTAL (unit.): | [5 empty] | 0 | 45
LS(%): | [5 empty] | 0 | 45
BDI(%): | [5 empty] | 0 | 45
ADM(%): | [5 empty] | 0 | 45
TOTAL TAXA: | [5 empty] | 0 | 45
PREÇO TOTAL UNIT. (c/taxa): | [5 empty] | 0 | 45
QUANTIDADE: | [5 empty] | 14 | 45
PREÇO TOTAL (c/taxa): | [5 empty] | 0 | 45
45
6 | SERVIÇOS FINAIS | [5 empty] | 46
06.01 | LIMPEZA | [5 empty] | 46
06.01.01 | LIMPEZA FINAL DA OBRA | SER.CG | M2 |  |  |  | 46 |  |  | 06.01.01 | 14: 0; 15: 0
3 | ACIDO MURIATICO, DILUICAO 10% A 12% PARA USO EM LIMPEZA | MAT. | L | 0.05 | 0 | 0 | 46 |  | 0
88316 | SERVENTE COM ENCARGOS COMPLEMENTARES | M.O. | H | 0.15 | 0 | 0 | 46 | 0
PREÇO (mão-de-obra): | [5 empty] | 0 | 46
PREÇO (material): | [5 empty] | 0 | 46
PREÇO TOTAL (unit.): | [5 empty] | 0 | 46
LS(%): | [5 empty] | 0 | 46
BDI(%): | [5 empty] | 0 | 46
ADM(%): | [5 empty] | 0 | 46
TOTAL TAXA: | [5 empty] | 0 | 46
PREÇO TOTAL UNIT. (c/taxa): | [5 empty] | 0 | 46
QUANTIDADE: | [5 empty] | 1130 | 46
PREÇO TOTAL (c/taxa): | [5 empty] | 0 | 46
46
06.02 | AS BUILT | [5 empty] | 47
06.02.01 | PROJETOS AS BUILT (ELÉTRICA E CABEAMENTO ESTRUTURADO) | SER.CG | M2 |  |  |  | 47 |  |  | 06.02.01 | 14: 0; 15: 0
91677 | ENGENHEIRO ELETRICISTA COM ENCARGOS COMPLEMENTARES | M.O. | H | 0.005 | 0 | 0 | 47 | 0
88266 | ELETROTÉCNICO COM ENCARGOS COMPLEMENTARES | M.O. | H | 0.02 | 0 | 0 | 47 | 0
PREÇO (mão-de-obra): | [5 empty] | 0 | 47
PREÇO (material): | [5 empty] | 0 | 47
PREÇO TOTAL (unit.): | [5 empty] | 0 | 47
LS(%): | [5 empty] | 0 | 47
BDI(%): | [5 empty] | 0 | 47
ADM(%): | [5 empty] | 0 | 47
TOTAL TAXA: | [5 empty] | 0 | 47
PREÇO TOTAL UNIT. (c/taxa): | [5 empty] | 0 | 47
QUANTIDADE: | [5 empty] | 1130 | 47
PREÇO TOTAL (c/taxa): | [5 empty] | 0 | 47
47
06.03 | TRANSPORTE DE MATERIAL | [5 empty] | 48
06.03.01 | CARGA E TRANSPORTE DE ENTULHOS DECORRENTES DE LIMPEZAS E DEMOLIÇÕES - CAÇAMBA 5,0 M³ | SER.CG | M3 |  |  |  | 48 |  |  | 06.03.01 | 14: 0; 15: 0
02.03.001 | CAÇAMBA (5 M³) PARA TRANSPORTE DE ENTULHO | MAT. | UN | 0.2 | 0 | 0 | 48 |  | 0
88316 | SERVENTE COM ENCARGOS COMPLEMENTARES | M.O. | H | 0.8 | 0 | 0 | 48 | 0
PREÇO (mão-de-obra): | [5 empty] | 0 | 48
PREÇO (material): | [5 empty] | 0 | 48
PREÇO TOTAL (unit.): | [5 empty] | 0 | 48
LS(%): | [5 empty] | 0 | 48
BDI(%): | [5 empty] | 0 | 48
ADM(%): | [5 empty] | 0 | 48
TOTAL TAXA: | [5 empty] | 0 | 48
PREÇO TOTAL UNIT. (c/ taxa): | [5 empty] | 0 | 48
QUANTIDADE: | [5 empty] | 15 | 48
PREÇO TOTAL (c/ taxa): | [5 empty] | 0 | 48
48
7 | SERVIÇOS ADMINISTRATIVOS | [5 empty] | 49
07.01 | ADMINISTRAÇÃO | [5 empty] | 49
07.01.01 | ADMINISTRAÇÃO LOCAL | SER.CG | % |  |  |  | 49 |  |  | 07.01.01 | 14: 0; 15: 0
93565 | ENGENHEIRO CIVIL DE OBRA JUNIOR COM ENCARGOS COMPLEMENTARES | M.O. | MÊS | 0.0025 | 0 | 0 | 49 | 0
93565.1 | ENGENHEIRO ELETRICISTA DE OBRA JUNIOR COM ENCARGOS COMPLEMENTARES | M.O. | MÊS | 0.0025 | 0 | 0 | 49 | 0
94295 | MESTRE DE OBRAS COM ENCARGOS COMPLEMENTARES | M.O. | MÊS | 0.015 | 0 | 0 | 49 | 0
PREÇO (mão-de-obra): | [5 empty] | 0 | 49
PREÇO (material): | [5 empty] | 0 | 49
PREÇO TOTAL (unit.): | [5 empty] | 0 | 49
LS(%): | [5 empty] | 0 | 49
BDI(%): | [5 empty] | 0 | 49
ADM(%): | [5 empty] | 0 | 49
TOTAL TAXA: | [5 empty] | 0 | 49
PREÇO TOTAL UNIT. (c/taxa): | [5 empty] | 0 | 49
QUANTIDADE: | [5 empty] | 100 | 49
PREÇO TOTAL (c/taxa): | [5 empty] | 0 | 49
49
49

## Insumos
PROCURADORIA DA REPÚBLICA NO PARÁ
SECRETARIA DE ENGENHARIA E ARQUITETURA
ADEQUAÇÃO PARA IMPLANTAÇÃO DO CENTRO DE APOIO DE BELÉM/PA DA ESMPU
LISTAGEM DE INSUMOS
REFERÊNCIA: SINAPI - PA - JUNHO/19 (DESONERADO)
CÓDIGO | DESCRIÇÃO | CLASS | UNID. | PREÇO UNITÁRIO (R$) | PROPOSTA DA EMPRESA (R$)
88316 | SERVENTE COM ENCARGOS COMPLEMENTARES | M.O. | H |  | 0
88242 | AJUDANTE DE PEDREIRO COM ENCARGOS COMPLEMENTARES | M.O. | H |  | 0
88251 | AUXILIAR DE SERRALHEIRO COM ENCARGOS COMPLEMENTARES | M.O. | H |  | 0
88309 | PEDREIRO COM ENCARGOS COMPLEMENTARES | M.O. | H |  | 0
88310 | PINTOR COM ENCARGOS COMPLEMENTARES | M.O. | H |  | 0
88315 | SERRALHEIRO COM ENCARGOS COMPLEMENTARES | M.O. | H |  | 0
93565 | ENGENHEIRO CIVIL DE OBRA JUNIOR COM ENCARGOS COMPLEMENTARES | M.O. | MÊS |  | 0
93565.1 | ENGENHEIRO ELETRICISTA DE OBRA JUNIOR COM ENCARGOS COMPLEMENTARES | M.O. | MÊS |  | 0
94295 | MESTRE DE OBRAS COM ENCARGOS COMPLEMENTARES | M.O. | MÊS |  | 0
91677 | ENGENHEIRO ELETRICISTA COM ENCARGOS COMPLEMENTARES | M.O. | H |  | 0
88266 | ELETROTÉCNICO COM ENCARGOS COMPLEMENTARES | M.O. | H |  | 0
88247 | AUXILIAR DE ELETRICISTA COM ENCARGOS COMPLEMENTARES | M.O. | H |  | 0
88264 | ELETRICISTA COM ENCARGOS COMPLEMENTARES | M.O. | H |  | 0
88262 | CARPINTEIRO DE FORMAS COM ENCARGOS COMPLEMENTARES | M.O. | H |  | 0
88261 | CARPINTEIRO DE ESQUADRIA COM ENCARGOS COMPLEMENTARES | M.O. | H |  | 0
88239 | AJUDANTE DE CARPINTEIRO COM ENCARGOS COMPLEMENTARES | M.O. | H |  | 0
88291 | OPERADOR DE BETONEIRA (CAMINHÃO) COM ENCARGOS COMPLEMENTARES | M.O. | H |  | 0
20017 | VIDRACEIRO COM ENCARGOS COMPLEMENTARES | M.O. | M |  | 0
516 | BARRA CHATA #1/8 1.1/2"X40CM | MAT. | KG |  | 0
89225 | BETONEIRA CAPACIDADE NOMINAL DE 600 L, CAPACIDADE DE MISTURA 360 L, MOTOR ELÉTRICO TRIFÁSICO POTÊNCIA DE 4 CV, SEM CARREGADOR - CHP DIURNO. | EQ.LOC | H |  | 0
367 | AREIA GROSSA | MAT. | M3 |  | 0
7271 | BLOCO CERÂMICO VEDAÇÃO 8 FUROS - 9 X 19 X 19 CM | MAT. | UN |  | 0
1106 | CAL HIDRATADA, DE 1A. QUALIDADE, PARA ARGAMASSA | MAT. | KG |  | 0
2705 | ENERGIA ELETRICA ATE 2000 KWH INDUSTRIAL, SEM DEMANDA | MAT. | KW/H |  | 0
7307 | FUNDO ANTICORROSIVO TIPO ZARCAO OU EQUIV | MAT. | L |  | 0
3767 | LIXA P/ PAREDE OU MADEIRA | MAT. | UN |  | 0
4056 | MASSA CORRIDA PVA P/ PAREDES INTERIOR/EXTERIOR | MAT. | GL |  | 0
4377 | PARAFUSO OU ARREBITE | MAT. | UN |  | 0
11964 | PARAFUSO DE ACO TIPO CHUMBADOR PARABOLT | MAT. | UN |  | 0
7311 | TINTA ESMALTE SINTETICO ACETINADO | MAT. | L |  | 0
7356 | TINTA LATEX ACRILICA | MAT. | L |  | 0
7345 | TINTA LATEX PVA | MAT. | L |  | 0
34653 | DISJUNTOR TIPO DIN/IEC, MONOPOLAR DE 6 ATE 32A | MAT. | UN |  | 0
34709 | DISJUNTOR TIPO DIN/IEC, TRIPOLAR DE 10 ATE 50A | MAT. | UN |  | 0
39471 | DISPOSITIVO DPS CLASSE II, 1 POLO, TENSAO MAXIMA DE 275 V, CORRENTE MAXIMA DE *45* KA (TIPO AC) | MAT. | UN |  | 0
34544 | DISJUNTOR TERMOMAGNETICO TRIPOLAR 3 X 400 A / ICC - 25 KA | MAT. | UN |  | 0
2391 | DISJUNTOR TERMOMAGNETICO TRIPOLAR 125A | MAT. | UN |  | 0
34705 | DISJUNTOR TERMOMAGNETICO TRIPOLAR 3 X 250 A/ICC - 25 KA | MAT. | UN |  | 0
1014 | CABO DE COBRE, FLEXIVEL, CLASSE 4 OU 5, ISOLACAO EM PVC/A, ANTICHAMA BWF-B, 1 CONDUTOR, 450/750 V, SECAO NOMINAL 2,5 MM2 | MAT. | M |  | 0
21127 | FITA ISOLANTE ADESIVA ANTICHAMA, USO ATE 750 V, EM ROLO DE 19 MM X 5 M | MAT. | UN |  | 0
7528 | TOMADA 2P+T 10A, 250V, CONJUNTO MONTADO PARA EMBUTIR 4" X 2" (PLACA + SUPORTE + MODULO) | MAT. | UN |  | 0
2674 | ELETRODUTO DE PVC RIGIDO ROSCAVEL DE 3/4 ", SEM LUVA | MAT. | M |  | 0
39244 | ELETRODUTO PVC FLEXIVEL CORRUGADO, REFORÇADO, COR LARANJA, DE 25MM, PARA LAJES E PISOS | MAT. | M |  | 0
2501 | ELETRODUTO FLEXIVEL, EM ACO GALVANIZADO, REVESTIDO EXTERNAMENTE COM PVC PRETO, DIAMETRO EXTERNO DE 32 MM (1"), TIPO SEALTUBO | MAT. | M |  | 0
994 | CABO DE COBRE, FLEXIVEL, CLASSE 4 OU 5, ISOLACAO EM PVC/A, ANTICHAMA BWF-B, COBERTURA PVC-ST1, ANTICHAMA BWF-B, 1 CONDUTOR, 0,6/1 KV, SECAO NOMINAL 6 MM2 | MAT. | M |  | 0
38101 | TOMADA 2P+T 10A, 250V (APENAS MODULO) | MAT. | UN |  | 0
2565 | CONDULETE DE ALUMINIO TIPO E, PARA ELETRODUTO ROSCAVEL DE 3/4", COM TAMPA CEGA | MAT. | UN |  | 0
2574 | CONDULETE DE ALUMINIO TIPO T, PARA ELETRODUTO ROSCAVEL DE 3/4", COM TAMPA CEGA | MAT. | UN |  | 0
39772 | CAIXA DE PASSAGEM METÁLICA DE SOBREPOR COM TAMPA PARAFUSADA, DIMENSÕES 30 X 30 X 10 CM | MAT. | UN |  | 0
38113 | INTERRUPTOR PARALELO 10A, 250V (APENAS MODULO) | MAT. | UN |  | 0
2586 | CONDULETE DE ALUMINIO TIPO T, PARA ELETRODUTO ROSCAVEL DE 1", COM TAMPA CEGA | MAT. | UN |  | 0
2575 | CONDULETE DE ALUMINIO TIPO T, PARA ELETRODUTO ROSCAVEL DE 1 1/4", COM TAMPA CEGA | MAT. | UN |  | 0
2577 | CONDULETE DE ALUMINIO TIPO T, PARA ELETRODUTO ROSCAVEL DE 2", COM TAMPA CEGA | MAT. | UN |  | 0
3302 | FUSIVEL NH 100 A TAMANHO 00, CAPACIDADE DE INTERRUPCAO DE 120 KA, TENSAO NOMIMNAL DE 500 V | MAT. | UN |  | 0
13374 | BASE P/ FUSIVEIS NH TAMANHO 01, DE 40 A 250A, TIPO 3 NH 3 230-Z DA SIEMENS OU EQUIV | MAT. | UN |  | 0
39763 | QUADRO DE DISTRIBUICAO COM BARRAMENTO TRIFASICO, DE EMBUTIR, EM CHAPA DE ACO GALVANIZADO, PARA 48 DISJUNTORES DIN, 100 A | MAT. | UN |  | 0
39756 | QUADRO DE DISTRIBUICAO COM BARRAMENTO TRIFASICO, DE SOBREPOR, EM CHAPA DE ACO GALVANIZADO, PARA 12 DISJUNTORES DIN, 100 A | MAT. | UN |  | 0
7543 | TAMPA CEGA EM PVC PARA CONDULETE 4 X 2" | MAT. | UN |  | 0
3 | ACIDO MURIATICO, DILUICAO 10% A 12% PARA USO EM LIMPEZA | MAT. | L |  | 0
10535 | BETONEIRA CAPACIDADE NOMINAL 400 L, CAPACIDADE DE MISTURA 280 L, MOTOR ELETRICO TRIFASICO 220/380 V POTENCIA 2 CV, SEM CARREGADOR | MAT. | UN |  | 0
643 | BETONEIRA 320L DIESEL 5,5HP S/ CARREGADOR MECANICO | EQ.LOC | H |  | 0
370 | AREIA MEDIA - POSTO JAZIDA/FORNECEDOR (RETIRADO NA JAZIDA, SEM TRANSPORTE) | MAT. | M3 |  | 0
1379 | CIMENTO PORTLAND COMPOSTO CP II- 32 | MAT. | KG |  | 0
3777 | LONA PLASTICA PRETA, E= 150 MICRA | MAT. | M2 |  | 0
4417 | SARRAFO DE MADEIRA NAO APARELHADA *2,5 X 7* CM, MACARANDUBA, ANGELIM OU EQUIVALENTE DA REGIAO | MAT. | M |  | 0
4491 | PECA DE MADEIRA NATIVA / REGIONAL 7,5 X 7,5CM (3X3) NAO APARELHADA (P/FORMA) | MAT. | M |  | 0
4718 | PEDRA BRITADA N. 2 (19 A 38 MM) POSTO PEDREIRA/FORNECEDOR, SEM FRETE | MAT. | M3 |  | 0
4813 | PLACA DE OBRA (PARA CONSTRUCAO CIVIL) EM CHAPA GALVANIZADA *N. 22*, DE *2,0 X 1,125* M | MAT. | M2 |  | 0
5075 | PREGO DE ACO POLIDO COM CABECA 18 X 30 (2 3/4 X 10) | MAT. | KG |  | 0
645/ORSE | CONDULETE TIPO "LB" DE 3/4" EM ALUMÍNIO FUNDIDO A PROVA DE TEMPO, GASES, VAPORES E PÓS. | MAT. | UN |  | 0
3972/ORSE | ELETRODUTO EM FERRO GALVANIZADO PESADO SEM COSTURA 3/4" X 3M | MAT. | UN |  | 0
4887/ORSE | PLUGUE PARA TOMADA, TIPO MACHO, 2P+T 10A | MAT. | UN |  | 0
COT01 | MINI RACK DE PAREDE 19" - 08U | MAT. | UN |  | 0
6635/ORSE | CONECTOR RJ-45 FÊMEA CAT 6 - REF: FURUKAWA OU EQUIVALENTE TÉCNICO | MAT. | UN |  | 0
39599 | CABO DE PAR TRANCADO UTP, 4 PARES, CATEGORIA 6 | MAT. | M |  | 0
39596 | PATCH PANEL, 24 PORTAS, CATEGORIA 6, COM RACKS DE 19" E 1 U DE ALTURA | MAT. | UN |  | 0
1089/ORSE | GUIA DE CABOS FECHADO 19" 1U | MAT. | UN |  | 0
10322/ORSE | CERTIFICAÇÃO DE REDE CABEAMENTO ESTRUTURADO (REF: OBRA SERGIPETEC) | SERV. | UN |  | 0
11492/ORSE | FORRO DE GESSO ACARTONADO - COLOCADO, FIXO COM ACABAMENTO MONOLÍTICO COM PERFIS EM AÇO GALVANIZADO (ESPESSURA: 12,5 MM) | SER.MO | M2 |  | 0
96358-I | PAREDE COM PLACAS DE GESSO ACARTONADO (DRYWALL), COM ISOLAMENTO ACÚSTICO COM LÂ MINERAL, PARA USO INTERNO, COM DUAS FACES SIMPLES E ESTRUTURA METÁLICA COM GUIAS SIMPLES, SEM VÃOS AF-06/2017-P | SER.MO | M2 |  | 0
02.03.001 | CAÇAMBA (5 M³) PARA TRANSPORTE DE ENTULHO | MAT. | UN |  | 0
08210.3.1.5 | JOGO DE FERRAGENS CROMADAS P/ PORTA DE VIDRO TEMPERADO, UMA FOLHA COMPOSTA: DOBRADICA SUPERIOR (101) E INFERIOR (103),TRINCO (502), FECHADURA (520),CONTRA FECHADURA (531),COM CAPUCHINHO | MAT. | UN |  | 0
08210.3.9.1 | VIDRO TEMPERADO INCOLOR E = 10 MM, SEM COLOCACAO | MAT. | UN |  | 0
11499 | MOLA HIDRAULICA DE PISO P/ VIDRO TEMPERADO 10MM | MAT. | UN |  | 0
38168 | PUXADOR TUBULAR RETO, DUPLO, EM ALUMINIO POLIDO, DIAMETRO APROX.DE 1", COMPRIMENTO APROX. DE 400 MM, PARA PORTAS DE MADEIRA OU VIDRO | MAT. | UN |  | 0
11186 | ESPELHO CRISTAL E = 4 MM | MAT. | M2 |  | 0
05.11.006 | FITA DUPLA FACE DE ALTA RESISTÊNCIA | MAT. | M |  | 0
39501 | KIT PORTA PRONTA DE MADEIRA, FOLHA PESADA (NBR 15930) DE 90 X 210 CM, E = 35 MM, NUCLEO SOLIDO, CAPA LISA EM HDF, ACABAMENTO MELAMINICO BRANCO (INCLUI MARCO, ALIZARES, DOBRADICAS E FECHADURA EXTERNA) | MAT. | UN |  | 0
09380.6.14.17.1UUU | RODAPÉ DE PORCELANATO ASSENTADO COM ARGAMASSA PRÉ-FABRICADA (ALTURA: 10 CM / REF.: PORTOBELLO OU EQUIVALENTE) | MAT. | M |  | 0
34357 | REJUNTE COLORIDO PARA GRANITO, REF.: QUARTZOLIT OU EQUIVALENTE | MAT. | KG |  | 0
37595 | ARGAMASSA PRÉ-FABRICADA DE CIMENTO COLANTE PARA ASSENTAMENTO DE GRANITO | MAT. | KG |  | 0
38195 | PORCELANATO ESMALTADO ASSENTADO COM ARGAMASSA PRÉ-FABRICADA (DIMENSÕES: 60 X 60 CM / REJUNTAMENTO / REF.: PORTOBELLO OU EQUIVALENTE) | M.O. | H |  | 0
20232U | SOLEIRA GRANITO MODELADA 15 X 3CM (COM BORDA POLIDA) | MAT. | M |  | 0
87495U | ALVENARIA DE VEDAÇÃO DE BLOCOS CERÂMICOS FURADOS NA HORIZONTAL DE 9X19X19CM (ESPESSURA 9CM) DE PAREDES COM ÁREA LÍQUIDA MENOR QUE 6M² SEM VÃOS E ARGAMASSA DE ASSENTAMENTO COM PREPARO EM BETONEIRA. AF_06/2014 | MAT. | M2 |  | 0
38124 | ESPUMA EXPANSIVA DE POLIURETANO, APLICACAO MANUAL - 500 ML | MAT. | UN |  | 0
38179 | ROLDANA CONCOVA DUPLA, EM CHAPA DE ACO, ROLAMENTO INTERNO BLINDADO DE ACO REVESTIDO EM NYLON, PARA PORTA DE CORRER | MAT. | UN |  | 0
11581 | TRILHO EM ALUMINIO "U", COM ABAULADO PARA ROLDANA DE PORTA DE CORRER, *40 X 40* MM | MAT. | UN |  | 0
11482 | FECHADURA BICO DE PAPAGAIO, MAQUINA *45* MM, CROMADA, COM CHAVE TIPO GORGES BIPARTIDA, PARA PORTA DE CORRER INTERNA - COMPLETA | MAT. | CJ |  | 0
SWITCH | SWITCH CORE COM, NO MÍNIMO, 8 PORTAS SFP GB | MAT. | UN |  | 0
SWITCH | SWITCH DE ACESSO, COM NO MÍNIMO, 48 PORTAS POE, 4 PORTAS SFP | MAT. | UN |  | 0

## BDI
PROCURADORIA DA REPÚBLICA NO PARÁ
SECRETARIA DE ENGENHARIA E ARQUITETURA
ADEQUAÇÃO PARA IMPLANTAÇÃO DO CENTRO DE APOIO DE BELÉM/PA DA ESMPU
TAXAS: LEIS SOCIAIS E BDI
Item | LEIS SOCIAIS (LS) - SINAPI
1 | HORISTA (taxa já inclusa nos valores unitários de mão-de-obra) | LS | 89.42%
2 | MENSALISTA (taxa já inclusa nos valores unitários de mão-de-obra) |  | 49.63%
Item | BONIFICAÇÃO DE DESPESAS INDIRETAS - BDI
1 | RISCOS | R
2 | SEGUROS | S
3 | GARANTIAS | G
4 | DESPESAS FINANCEIRAS | DF
5 | ADMINISTRAÇÃO CENTRAL | AC
6 | LUCRO | L
7 | COFINS | I
8 | PIS
9 | CPRB
10 | ISS
Fórmula: | BDI = { [ (1+(R+S+G+AC)).(1+DF).(1+L) ] -1 } x 100 1 - ( I ) | BDI | 0%

## Cronograma
PROCURADORIA DA REPÚBLICA NO PARÁ
SECRETARIA DE ENGENHARIA E ARQUITETURA
ADEQUAÇÃO PARA IMPLANTAÇÃO DO CENTRO DE APOIO DE BELÉM/PA DA ESMPU
CRONOGRAMA FÍSICO-FINANCEIRO
ITEM | DESCRIÇÃO | VALOR | 15 dias | 30 dias | 45 dias | TOTAL
01. | SERVIÇOS PRELIMINARES | 0 | 0 | 0 | 0 | 0
0%
02. | DEMOLIÇÕES E REMOÇÕES | 0 | 0 | 0 | 0 | 0
0%
03. | ARQUITETURA | 0 | 0 | 0 | 0 | 0
0%
04. | INSTALAÇÕES ELÉTRICAS | 0 | 0 | 0 | 0 | 0
0%
05. | REDE ESTRUTURADA | 0 | 0 | 0 | 0 | 0
0%
06. | SERVIÇOS FINAIS | 0 | 0 | 0 | 0 | 0
0%
07. | SERVIÇOS ADMINISTRATIVOS | 0 | 0 | 0 | 0 | 0
0%
| PARCIAL |  | 0 | 0 | 0 | 0
|  |  | #DIV/0! | #DIV/0! | #DIV/0! | #DIV/0!
| ACUMULADO | 0 | 0 | 0 | 0 | 0
|  |  | FALSE | #DIV/0! | #DIV/0! | #DIV/0!