## INSTRUÇÕES
PROCURADORIA GERAL DA REPÚBLICA
SECRETARIA DE ENGENHARIA E ARQUITETURA
OBRA: SFCR DA PROCURADORIA DA REPÚBLICA NO ESTADO DO PARÁ (PR-PA)
INSTRUÇÕES PARA O PREENCHIMENTO DA PLANILHA
1 | A PLANILHA NÃO DEVE SER DESBLOQUEADA.
2 | O CABEÇALHO ENCONTRA-SE DESBLOQUEADO PARA PERMITIR A TROCA DO LOGOTIPO.
3 | PARA O LICITANTE COMPOR A SUA PROPOSTA BASTA APLICAR O PERCENTUAL DE DESCONTO NO FINAL DA PLANILHA SINTÉTICA (CÉLULA VERDE). DESSA FORMA TODAS AS ABAS DA PLANILHA SÃO ATUALIZADAS AUTOMATICAMENTE.
4 | (OPCIONAL - ABA "ANALÍTICA") NA PLANILHA ANALÍTICA O LICITANTE PODE ALTERAR OS COEFICIENTES DE TODOS OS INSUMOS QUE FAZEM PARTE DAS COMPOSIÇÕES.
5 | (OPCIONAL - ABA "ANALÍTICA AUXILIARES") NA PLANILHA ANALÍTICA AUXILIAR O LICITANTE PODE ALTERAR OS COEFICIENTES DE TODOS OS INSUMOS QUE FAZEM PARTE DAS COMPOSIÇÕES.
6 | (OPCIONAL - ABA "INSUMOS") OS VALORES UNITÁRIOS DOS INSUMOS PODEM SER ALTERADOS DE FORMA INDIVIDUAL NA ABA "INSUMOS". OS VALORES UNITÁRIOS DOS INSUMOS PODEM SER INSERIDOS SOBRE AS FÓRMULAS PRESENTES NAS CÉLULAS VERDES.
7 | (OPCIONAL - ABA "BDI") OS PERCENTUAIS DO BDI PODEM SER ALTERADOS NAS CÉLULAS VERDES.
8 | (OPCIONAL - ABA "CRONOGRAMA") OS PERCENTUAIS DO CRONOGRAMA PODEM SER ALTERADOS NAS CÉLULAS VERDES.
9 | (OPCIONAL - ABA "LEIS SOCIAIS") CONFORME O REGIME DE TRIBUTAÇÃO DA EMPRESA OS PERCENTUAIS DAS LEIS SOCIAIS PODEM SER ALTERADOS NAS CÉLULAS VERDES. (ESSA ALTERAÇÃO NÃO MUDA O VALOR DA PROPOSTA)

## SINTÉTICA
PROCURADORIA GERAL DA REPÚBLICA
SECRETARIA DE ENGENHARIA E ARQUITETURA
OBRA: SFCR DA PROCURADORIA DA REPÚBLICA NO ESTADO DO PARÁ (PR-PA)
PLANILHA SINTÉTICA (COM BDI)
|  |  |  | LEIS SOCIAIS DESONERADAS - REFERÊNCIA HORISTA SINAPI: LS |  |  |  |  | 118.7%
|  |  |  | BENEFÍCIOS E DESPESAS INDIRETAS: BDI |  |  |  |  | 26.24%
REFERÊNCIA: SINAPI - PA - JUNHO/23 (NÃO-DESONERADA)
ITEM | CÓDIGO | BANCO | DESCRIÇÃO | UND | QUANT. | VALOR UNIT SEM BDI | VALOR UNIT COM BDI | TOTAL COM BDI | PESO (%)
1 |  |  | SERVIÇOS PRELIMINARES |  |  |  |  | #VALUE! | #VALUE! | Link
1.1 |  |  | PLACA DE OBRA |  |  |  |  | #VALUE! | #VALUE! | Link
1.1.1 | 74209/001 | SINAPI | PLACA DE OBRA EM CHAPA DE ACO GALVANIZADO | M² | 1.6 | #VALUE! | #VALUE! | #VALUE! | #VALUE! | Link | #VALUE! | #VALUE!
1.2 |  |  | CANTEIRO DE OBRA |  |  |  |  | #VALUE! | #VALUE! | Link
1.2.1 | 73847/001 | SINAPI | ALUGUEL CONTAINER/ESCRIT INCL INST ELET LARG=2,20 COMP=6,20M ALT=2,50M CHAPA ACO C/NERV TRAPEZ FORRO C/ISOL TERMO/ACUSTICO CHASSIS REFORC PISO COMPENS NAVAL EXC TRANSP/CARGA/DESCARGA | MES | 1 | #VALUE! | #VALUE! | #VALUE! | #VALUE! | Link
1.2.2 | S-PRE-LOCA-30132 | PRÓPRIO | MOBILIZAÇÃO E DESMOBILIZAÇÃO DE CONTAINER | UN | 1 | #VALUE! | #VALUE! | #VALUE! | #VALUE! | Link
1.3 |  |  | DEMOLIÇÕES |  |  |  |  | #VALUE! | #VALUE! | Link
1.3.1 | 90438 | SINAPI | FURO EM ALVENARIA PARA DIÂMETROS MAIORES QUE 75 MM. AF_05/2015 | UN | 2 | #VALUE! | #VALUE! | #VALUE! | #VALUE! | Link
2 |  |  | SISTEMA FOTOVOLTAICO CONECTADO À REDE |  |  |  |  | #VALUE! | #VALUE! | Link
2.1 |  |  | APROVAÇÃO DE PROJETO NA CONCESSIONÁRIA |  |  |  |  | #VALUE! | #VALUE! | Link
2.1.1 | S-ELE-SFCR-PGR-12 | PRÓPRIO | APROVAÇÃO DE PROJETO NA CONCESSIONÁRIA | UN | 1 | #VALUE! | #VALUE! | #VALUE! | #VALUE! | Link | #VALUE!
2.2 |  |  | MONTAGEM DO SISTEMA FOTOVOLTAICO |  |  |  |  | #VALUE! | #VALUE! | Link | #VALUE!
2.2.1 | S-ELE-SFCR-PGR-34 | PRÓPRIO | KIT GERADOR FOTOVOLTAICO (INVERSOR, STRING-BOX, MÓDULOS, CABOS, CONECTORES, ESTRUTURA DE FIXAÇÃO E MONITORAMENTO) PARA MONTAGEM EM TELHADO METÁLICO TRAPEZOIDAL - FORNECIMENTO E INSTALAÇÃO | KWP | 105.84 | #VALUE! | #VALUE! | #VALUE! | #VALUE! | Link
2.2.2 | S-ELE-SFCR-PGR-25 | PRÓPRIO | PLACA DE AVISO DE GERAÇÃO PRÓPRIA - FORNECIMENTO E INSTALAÇÃO | UNIDADE | 3 | #VALUE! | #VALUE! | #VALUE! | #VALUE! | Link | #VALUE!
2.2.3 | S-ELE-SFCR-PGR-58 | PRÓPRIO | TRANSPORTE VERTICAL, 7 PAVIMENTOS, DE MÓDULO FOTOVOLTAICO | UN | 196 | #VALUE! | #VALUE! | #VALUE! | #VALUE! | Link
2.3 |  |  | INFRAESTRUTURA |  |  |  |  | #VALUE! | #VALUE! | Link | #VALUE!
2.3.1 | S-ELE-INFR-EL-F-P-50 | PRÓPRIO | ELETRODUTO EM ACO GALVANIZADO A FOGO (IMERSÃO A QUENTE), PESADO, PAREDE DE 2,25 MM - DIAMETRO NOMINAL 50 (2") - NBR 5624 - INCLUSIVE CONEXOES - FORNECIMENTO E INSTALACAO | M | 69 | #VALUE! | #VALUE! | #VALUE! | #VALUE! | Link
2.3.2 | S-ELE-SFCR-PGR-55 | PRÓPRIO | ELETRODUTO FLEXIVEL, EM ACO GALVANIZADO, REVESTIDO EXTERNAMENTE COM PVC PRETO, DIAMETRO EXTERNO DE 60 MM (2"), TIPO SEALTUBO COM CONECTORES EM ALUMÍNIO - FORNECIMENTO E INSTALAÇÃO | UN | 3 | #VALUE! | #VALUE! | #VALUE! | #VALUE! | Link
2.3.3 | S-ELE-INFR-EP-100x50 | PRÓPRIO | ELETROCALHA GALVANIZADA A FOGO, PERFURADA, CHAPA #18 - PAREDE 1,25 MM - DIM. 100 X 50 - INCLUSIVE CONEXÕES E ACESSÓRIOS - FORNECIMENTO E INSTALAÇÃO | M | 9 | #VALUE! | #VALUE! | #VALUE! | #VALUE! | Link
2.3.4 | S-ELE-SFCR-PGR-16 | PRÓPRIO | CAIXA DE PASSAGEM METALICA DE SOBREPOR COM TAMPA PARAFUSADA, DIMENSOES 30 X 30 X 10 CM - FORNECIMENTO E INSTALAÇÃO | UNIDADE | 4 | #VALUE! | #VALUE! | #VALUE! | #VALUE! | Link
2.3.5 | S-HID-DIVE-SUP-HOR-03 | PRÓPRIO | SUPORTE PARA TUBOS/ DUTOS/ ELETROCALHA HORIZONTAIS (CHUMBADORES, TIRANTES, PERFILADO E ABRAÇADEIRA) - FORNECIMENTO E INSTALAÇÃO | UN | 39 | #VALUE! | #VALUE! | #VALUE! | #VALUE!
2.3.6 | S-ELE-SFCR-PGR-57 | PRÓPRIO | TOLDO COM ESTRUTURA METÁLICA E COBERTURA EM POLICARBONATO ALVEOLAR COM PROTEÇÃO UV PARA PROTEÇÃO DOS INVERSORES - FORNECIMENTO E INSTALAÇÃO | UN | 1 | #VALUE! | #VALUE! | #VALUE! | #VALUE! | Link
2.4 |  |  | ATERRAMENTO DOS MÓDULOS |  |  |  |  | #VALUE! | #VALUE! | Link
2.4.1 | S-ELE-SFCR-PGR-17 | PRÓPRIO | CONJUNTO PARA ATERRAMENTO DE MÓDULO FOTOVOLTAICO - FORNECIMENTO E INSTALAÇÃO | UN | 196 | #VALUE! | #VALUE! | #VALUE! | #VALUE! | Link
2.4.2 | S-ELE-SFCR-PGR-09 | PRÓPRIO | CORDOALHA DE COBRE NU 16 MM² - FORNECIMENTO E INSTALAÇÃO | METRO | 190 | #VALUE! | #VALUE! | #VALUE! | #VALUE! | Link
2.5 |  |  | INTERLIGAÇÃO COM A REDE EXISTENTE |  |  |  |  | #VALUE! | #VALUE! | Link
2.5.1 | S-ELE-SFCR-PGR-40 | PRÓPRIO | CONEXÃO ELÉTRICA COM CABOS UNIPOLARES EM COBRE - 3#35(35)T16 MM² - 0,6/1 KV - FORNECIMENTO E INSTALAÇÃO | METRO | 9 | #VALUE! | #VALUE! | #VALUE! | #VALUE! | Link
2.5.1 | S-ELE-SFCR-PGR-36 | PRÓPRIO | CONEXÃO ELÉTRICA COM CABOS UNIPOLARES EM COBRE - 3#25(25)T16 MM² - 0,6/1 KV - FORNECIMENTO E INSTALAÇÃO | METRO | 9 | #VALUE! | #VALUE! | #VALUE! | #VALUE!
2.5.1 | S-ELE-SFCR-PGR-54 | PRÓPRIO | INSTALAÇÃO DE DISJUNTOR TRIPOLAR (100 A) EM QUADRO ELÉTRICO EXISTENTE | UN | 1 | #VALUE! | #VALUE! | #VALUE! | #VALUE!
2.5.2 | S-ELE-SFCR-PGR-56 | PRÓPRIO | INSTALAÇÃO DE DISJUNTOR TRIPOLAR (80A) EM QUADRO ELÉTRICO EXISTENTE | UN | 1 | #VALUE! | #VALUE! | #VALUE! | #VALUE! | Link
2.6 |  |  | COMISSIONAMENTO |  |  |  |  | #VALUE! | #VALUE! | Link
2.6.1 | S-ELE-SFCR-PGR-20 | PRÓPRIO | COMISSIONAMENTO DE SFCR | KWP | 105.84 | #VALUE! | #VALUE! | #VALUE! | #VALUE! | Link
2.7 |  |  | AS BUILT |  |  |  |  | #VALUE! | #VALUE! | #N/A
2.7.1 | S-ELE-SFCR-PGR-29 | PRÓPRIO | AS BUILT | UNIDADE | 1 | #VALUE! | #VALUE! | #VALUE! | #VALUE! | Link
3 |  |  | ADMINISTRAÇÃO DE OBRA |  |  |  |  | #VALUE! | #VALUE! | Link
3.1 |  |  | ADMINISTRAÇÃO LOCAL |  |  |  |  | #VALUE! | #VALUE! | Link
3.1.1 | 91677 | SINAPI | ENGENHEIRO ELETRICISTA COM ENCARGOS COMPLEMENTARES | H | 80 | #VALUE! | #VALUE! | #VALUE! | #VALUE! | Link
TOTAL GERAL ORIGINAL (c/ BDI): | [7 empty] | 444884.65
DESCONTO LINEAR DA EMPRESA (%) | [7 empty] | 0%
PROPOSTA DA EMPRESA (c/ BDI): | [7 empty] | #VALUE!
DESCONTO EFETIVO DA PROPOSTA (%)*: | [7 empty] | #VALUE!
* O DESCONTO EFETIVO LEVA EM CONSIDERAÇÃO O DESCONTO LINEAR, AS ALTERAÇÕES MANUAIS NOS PREÇOS DOS INSUMOS E AS ALTERAÇÕES NOS COEFICIENTES DE PRODUTIVIDADE APRESENTADOS NAS PLANILHAS ANALÍTICAS.

## ANALÍTICA
PROCURADORIA GERAL DA REPÚBLICA
SECRETARIA DE ENGENHARIA E ARQUITETURA
OBRA: SFCR DA PROCURADORIA DA REPÚBLICA NO ESTADO DO PARÁ (PR-PA)
PLANILHA ANALÍTICA
|  |  |  | LEIS SOCIAIS DESONERADAS - REFERÊNCIA HORISTA SINAPI: LS |  |  |  | 118.7%
|  |  |  | BENEFÍCIOS E DESPESAS INDIRETAS: BDI |  |  |  | 26.24%
REFERÊNCIA: SINAPI - PA - JUNHO/23 (NÃO-DESONERADA)
[16 empty] | 20 | 21 | 22 | 23 | 24 | 25 | 26 | 27 | 28 | 29
ITEM | CÓDIGO | BANCO | DESCRIÇÃO | TIPO | UND | QUANT. | VALOR UNIT | TOTAL | CONT | TOT | MO | MAT | COD | MO T | MAT T |  | Código | Banco | Descrição | Tipo |  | Und | Quant.
[9 empty] | 1 | [6 empty] | Composição | 88239 | SINAPI | AJUDANTE DE CARPINTEIRO COM ENCARGOS COMPLEMENTARES | SEDI - SERVIÇOS DIVERSOS |  | H | 1 | 0 | 0
1 |  |  | SERVIÇOS PRELIMINARES | [5 empty] | 1 | [6 empty] | Composição Auxiliar | 95309 | SINAPI | CURSO DE CAPACITAÇÃO PARA AJUDANTE DE CARPINTEIRO (ENCARGOS COMPLEMENTARES) - HORISTA | SEDI - SERVIÇOS DIVERSOS |  | H | 1 | 0 | 0
1.1 |  |  | PLACA DE OBRA | [5 empty] | 1 | [6 empty] | Insumo | 00037370 | SINAPI | ALIMENTACAO - HORISTA (COLETADO CAIXA - ENCARGOS COMPLEMENTARES) | Outros |  | H | 1 | #VALUE! | #VALUE!
1.1.1 | Código | Banco | Descrição | Tipo | Und | Quant. | Valor Unit | Total | 1
Composição | 74209/001 | SINAPI | PLACA DE OBRA EM CHAPA DE ACO GALVANIZADO | CANT - CANTEIRO DE OBRAS | m² | 1 | #VALUE! | #VALUE! | 1 |  |  |  | 1.1.1 | #VALUE! | #VALUE! | 21: Valor com BDI =>; 23: 0
Composição Auxiliar | 88262 | SINAPI | CARPINTEIRO DE FORMAS COM ENCARGOS COMPLEMENTARES | SEDI - SERVIÇOS DIVERSOS | H | 1 | #VALUE! | #VALUE! | 1 | #VALUE! | #VALUE! | #VALUE! |  |  |  | 20: Quant. =>; 21: 1.6; 22: Preço Total =>; 23: 0
Composição Auxiliar | 88316 | SINAPI | SERVENTE COM ENCARGOS COMPLEMENTARES | SEDI - SERVIÇOS DIVERSOS | H | 2 | #VALUE! | #VALUE! | 1 | #VALUE! | #VALUE! | #VALUE!
Composição Auxiliar | 94962 | SINAPI | CONCRETO MAGRO PARA LASTRO, TRAÇO 1:4,5:4,5 (EM MASSA SECA DE CIMENTO/ AREIA MÉDIA/ BRITA 1) - PREPARO MECÂNICO COM BETONEIRA 400 L. AF_05/2021 | FUES - FUNDAÇÕES E ESTRUTURAS | m³ | 0.01 | #VALUE! | #VALUE! | 1 | #VALUE! |  | #VALUE!
Insumo | 00004417 | SINAPI | SARRAFO NAO APARELHADO *2,5 X 7* CM, EM MACARANDUBA, ANGELIM OU EQUIVALENTE DA REGIAO - BRUTA | Material | M | 1 | #VALUE! | #VALUE! | 1 | #VALUE! |  | #VALUE!
Insumo | 00004491 | SINAPI | PONTALETE *7,5 X 7,5* CM EM PINUS, MISTA OU EQUIVALENTE DA REGIAO - BRUTA | Material | M | 4 | #VALUE! | #VALUE! | 1 | #VALUE! |  | #VALUE!
Insumo | 00004813 | SINAPI | PLACA DE OBRA (PARA CONSTRUCAO CIVIL) EM CHAPA GALVANIZADA *N. 22*, ADESIVADA, DE *2,4 X 1,2* M (SEM POSTES PARA FIXACAO) | Material | m² | 1 | #VALUE! | #VALUE! | 1 | #VALUE! |  | #VALUE!
Insumo | 00005075 | SINAPI | PREGO DE ACO POLIDO COM CABECA 18 X 30 (2 3/4 X 10) | Material | KG | 0.11 | #VALUE! | #VALUE! | 1 | #VALUE! |  | #VALUE!
1
[6 empty] | Valor com BDI => |  | #VALUE! | 1
[5 empty] | Quant. => | 1.6 | Preço Total => | #VALUE! | 1
2
1.2 |  |  | CANTEIRO DE OBRA | [5 empty] | 2
1.2.1 | Código | Banco | Descrição | Tipo | Und | Quant. | Valor Unit | Total | 2
Composição | 73847/001 | SINAPI | ALUGUEL CONTAINER/ESCRIT INCL INST ELET LARG=2,20 COMP=6,20M ALT=2,50M CHAPA ACO C/NERV TRAPEZ FORRO C/ISOL TERMO/ACUSTICO CHASSIS REFORC PISO COMPENS NAVAL EXC TRANSP/CARGA/DESCARGA | CANT - CANTEIRO DE OBRAS | MES | 1 | #VALUE! | #VALUE! | 2 |  |  |  | 1.2.1 | 0 | #VALUE!
Insumo | 00010776 | SINAPI | LOCACAO DE CONTAINER 2,30 X 6,00 M, ALT. 2,50 M, PARA ESCRITORIO, SEM DIVISORIAS INTERNAS E SEM SANITARIO (NAO INCLUI MOBILIZACAO/DESMOBILIZACAO) | Equipamento | MES | 1 | #VALUE! | #VALUE! | 2 | #VALUE! |  | #VALUE!
2
[6 empty] | Valor com BDI => |  | #VALUE! | 2
[5 empty] | Quant. => | 1 | Preço Total => | #VALUE! | 2
3
1.2.2 | Código | Banco | Descrição | Tipo | Und | Quant. | Valor Unit | Total | 3
Composição | S-PRE-LOCA-30132 | Próprio | MOBILIZAÇÃO E DESMOBILIZAÇÃO DE CONTAINER | CANT - CANTEIRO DE OBRAS | UN | 1 | #VALUE! | #VALUE! | 3 |  |  |  | 1.2.2 | 0 | #VALUE!
Insumo | INSUMO-PRELIM-001 | Próprio | MOBILIZAÇÃO E DESMOBILIZAÇÃO DE CONTAINER | Material | UN | 2 | #VALUE! | #VALUE! | 3 | #VALUE! |  | #VALUE!
3
[6 empty] | Valor com BDI => |  | #VALUE! | 3
[5 empty] | Quant. => | 1 | Preço Total => | #VALUE! | 3
4
1.3 |  |  | DEMOLIÇÕES | [5 empty] | 4
1.3.1 | Código | Banco | Descrição | Tipo | Und | Quant. | Valor Unit | Total | 4
Composição | 90438 | SINAPI | FURO EM ALVENARIA PARA DIÂMETROS MAIORES QUE 75 MM. AF_05/2015 | INHI - INSTALAÇÕES HIDROS SANITÁRIAS | UN | 1 | #VALUE! | #VALUE! | 4 |  |  |  | 1.3.1 | #VALUE! | #VALUE!
Composição Auxiliar | 88248 | SINAPI | AUXILIAR DE ENCANADOR OU BOMBEIRO HIDRÁULICO COM ENCARGOS COMPLEMENTARES | SEDI - SERVIÇOS DIVERSOS | H | 0.269 | #VALUE! | #VALUE! | 4 | #VALUE! | #VALUE! | #VALUE!
Composição Auxiliar | 88267 | SINAPI | ENCANADOR OU BOMBEIRO HIDRÁULICO COM ENCARGOS COMPLEMENTARES | SEDI - SERVIÇOS DIVERSOS | H | 1.719 | #VALUE! | #VALUE! | 4 | #VALUE! | #VALUE! | #VALUE!
4
[6 empty] | Valor com BDI => |  | #VALUE! | 4
[5 empty] | Quant. => | 2 | Preço Total => | #VALUE! | 4
5
2 |  |  | SISTEMA FOTOVOLTAICO CONECTADO À REDE | [5 empty] | 5
2.1 |  |  | APROVAÇÃO DE PROJETO NA CONCESSIONÁRIA | [5 empty] | 5
2.1.1 | Código | Banco | Descrição | Tipo | Und | Quant. | Valor Unit | Total | 5
Composição | S-ELE-SFCR-PGR-12 | Próprio | APROVAÇÃO DE PROJETO NA CONCESSIONÁRIA | INEL - INSTALAÇÃO ELÉTRICA/ELETRIFICAÇÃO E ILUMINAÇÃO EXTERNA | UN | 1 | #VALUE! | #VALUE! | 5 |  |  |  | 2.1.1 | #VALUE! | #VALUE!
Composição Auxiliar | 91677 | SINAPI | ENGENHEIRO ELETRICISTA COM ENCARGOS COMPLEMENTARES | SEDI - SERVIÇOS DIVERSOS | H | 24 | #VALUE! | #VALUE! | 5 | #VALUE! | #VALUE! | #VALUE!
Composição Auxiliar | 90775 | SINAPI | DESENHISTA PROJETISTA COM ENCARGOS COMPLEMENTARES | SEDI - SERVIÇOS DIVERSOS | H | 12 | #VALUE! | #VALUE! | 5 | #VALUE! | #VALUE! | #VALUE!
Insumo | I-ELE-SFCR-PGR-18 | Próprio | ART DE PROJETO | Taxas | UN | 1 | #VALUE! | #VALUE! | 5 | #VALUE! |  | #VALUE!
Insumo | I-ELE-SFCR-PGR-19 | Próprio | ART DE EXECUÇÃO | Taxas | UN | 1 | #VALUE! | #VALUE! | 5 | #VALUE! |  | #VALUE!
5
[6 empty] | Valor com BDI => |  | #VALUE! | 5
[5 empty] | Quant. => | 1 | Preço Total => | #VALUE! | 5
6
2.2 |  |  | MONTAGEM DO SISTEMA FOTOVOLTAICO | [5 empty] | 6
2.2.1 | Código | Banco | Descrição | Tipo | Und | Quant. | Valor Unit | Total | 6
Composição | S-ELE-SFCR-PGR-34 | Próprio | KIT GERADOR FOTOVOLTAICO (INVERSOR, STRING-BOX, MÓDULOS, CABOS, CONECTORES, ESTRUTURA DE FIXAÇÃO E MONITORAMENTO) PARA MONTAGEM EM TELHADO METÁLICO TRAPEZOIDAL - FORNECIMENTO E INSTALAÇÃO | INEL - INSTALAÇÃO ELÉTRICA/ELETRIFICAÇÃO E ILUMINAÇÃO EXTERNA | kWp | 1 | #VALUE! | #VALUE! | 6 |  |  |  | 2.2.1 | #VALUE! | #VALUE!
Composição Auxiliar | 88247 | SINAPI | AUXILIAR DE ELETRICISTA COM ENCARGOS COMPLEMENTARES | SEDI - SERVIÇOS DIVERSOS | H | 10 | #VALUE! | #VALUE! | 6 | #VALUE! | #VALUE! | #VALUE!
Composição Auxiliar | 88264 | SINAPI | ELETRICISTA COM ENCARGOS COMPLEMENTARES | SEDI - SERVIÇOS DIVERSOS | H | 10 | #VALUE! | #VALUE! | 6 | #VALUE! | #VALUE! | #VALUE!
Insumo | I-ELE-SFCR-PGR-20 | Próprio | KIT GERADOR FOTOVOLTAICO (INVERSOR, STRING-BOX, MÓDULOS, CABOS, CONECTORES, ESTRUTURA DE FIXAÇÃO E MONITORAMENTO) PARA MONTAGEM EM TELHADO METÁLICO TRAPEZOIDAL | Equipamento para Aquisição Permanente | kWp | 1 | #VALUE! | #VALUE! | 6 | #VALUE! |  | #VALUE!
6
[6 empty] | Valor com BDI => |  | #VALUE! | 6
[5 empty] | Quant. => | 105.84 | Preço Total => | #VALUE! | 6
7
2.2.2 | Código | Banco | Descrição | Tipo | Und | Quant. | Valor Unit | Total | 7
Composição | S-ELE-SFCR-PGR-25 | Próprio | PLACA DE AVISO DE GERAÇÃO PRÓPRIA - FORNECIMENTO E INSTALAÇÃO | INEL - INSTALAÇÃO ELÉTRICA/ELETRIFICAÇÃO E ILUMINAÇÃO EXTERNA | UNIDADE | 1 | #VALUE! | #VALUE! | 7 |  |  |  | 2.2.2 | #VALUE! | #VALUE!
Composição Auxiliar | 88247 | SINAPI | AUXILIAR DE ELETRICISTA COM ENCARGOS COMPLEMENTARES | SEDI - SERVIÇOS DIVERSOS | H | 0.25 | #VALUE! | #VALUE! | 7 | #VALUE! | #VALUE! | #VALUE!
Insumo | 11922 | ORSE | Fita adesiva marca 3M, largura 22mm, ref. VHB - rolo com 20m un | Material | un | 0.15 | #VALUE! | #VALUE! | 7 | #VALUE! |  | #VALUE!
Insumo | 12421 | ORSE | Placa indicativa de sentido em pvc, dim.: 20 x 30 cm Un | Material | Un | 1 | #VALUE! | #VALUE! | 7 | #VALUE! |  | #VALUE!
7
[6 empty] | Valor com BDI => |  | #VALUE! | 7
[5 empty] | Quant. => | 3 | Preço Total => | #VALUE! | 7
8
2.2.3 | Código | Banco | Descrição | Tipo | Und | Quant. | Valor Unit | Total | 8
Composição | S-ELE-SFCR-PGR-58 | Próprio | TRANSPORTE VERTICAL, 7 PAVIMENTOS, DE MÓDULO FOTOVOLTAICO | SEDI - SERVIÇOS DIVERSOS | UN | 1 | #VALUE! | #VALUE! | 8 |  |  |  | 2.2.3 | #VALUE! | #VALUE!
Composição Auxiliar | 88316 | SINAPI | SERVENTE COM ENCARGOS COMPLEMENTARES | SEDI - SERVIÇOS DIVERSOS | H | 0.79408 | #VALUE! | #VALUE! | 8 | #VALUE! | #VALUE! | #VALUE!
8
[6 empty] | Valor com BDI => |  | #VALUE! | 8
[5 empty] | Quant. => | 196 | Preço Total => | #VALUE! | 8
9
2.3 |  |  | INFRAESTRUTURA | [5 empty] | 9
2.3.1 | Código | Banco | Descrição | Tipo | Und | Quant. | Valor Unit | Total | 9
Composição | S-ELE-INFR-EL-F-P-50 | Próprio | ELETRODUTO EM ACO GALVANIZADO A FOGO (IMERSÃO A QUENTE), PESADO, PAREDE DE 2,25 MM - DIAMETRO NOMINAL 50 (2") - NBR 5624 - INCLUSIVE CONEXOES - FORNECIMENTO E INSTALACAO | INEL - INSTALAÇÃO ELÉTRICA/ELETRIFICAÇÃO E ILUMINAÇÃO EXTERNA | M | 1 | #VALUE! | #VALUE! | 9 |  |  |  | 2.3.1 | #VALUE! | #VALUE!
Composição Auxiliar | 88264 | SINAPI | ELETRICISTA COM ENCARGOS COMPLEMENTARES | SEDI - SERVIÇOS DIVERSOS | H | 0.22 | #VALUE! | #VALUE! | 9 | #VALUE! | #VALUE! | #VALUE!
Composição Auxiliar | 88247 | SINAPI | AUXILIAR DE ELETRICISTA COM ENCARGOS COMPLEMENTARES | SEDI - SERVIÇOS DIVERSOS | H | 0.22 | #VALUE! | #VALUE! | 9 | #VALUE! | #VALUE! | #VALUE!
Insumo | P.04.000.042127 | CPOS/CDHU | Eletroduto galvanizado por imersão a quente, DN = 2´ - NBR5598 | Material | M | 1.2 | #VALUE! | #VALUE! | 9 | #VALUE! |  | #VALUE!
9
[6 empty] | Valor com BDI => |  | #VALUE! | 9
[5 empty] | Quant. => | 69 | Preço Total => | #VALUE! | 9
10
2.3.2 | Código | Banco | Descrição | Tipo | Und | Quant. | Valor Unit | Total | 10
Composição | S-ELE-SFCR-PGR-55 | Próprio | ELETRODUTO FLEXIVEL, EM ACO GALVANIZADO, REVESTIDO EXTERNAMENTE COM PVC PRETO, DIAMETRO EXTERNO DE 60 MM (2"), TIPO SEALTUBO COM CONECTORES EM ALUMÍNIO - FORNECIMENTO E INSTALAÇÃO | INEL - INSTALAÇÃO ELÉTRICA/ELETRIFICAÇÃO E ILUMINAÇÃO EXTERNA | UN | 1 | #VALUE! | #VALUE! | 10 |  |  |  | 2.3.2 | #VALUE! | #VALUE!
Composição Auxiliar | 88264 | SINAPI | ELETRICISTA COM ENCARGOS COMPLEMENTARES | SEDI - SERVIÇOS DIVERSOS | H | 0.4 | #VALUE! | #VALUE! | 10 | #VALUE! | #VALUE! | #VALUE!
Composição Auxiliar | 88247 | SINAPI | AUXILIAR DE ELETRICISTA COM ENCARGOS COMPLEMENTARES | SEDI - SERVIÇOS DIVERSOS | H | 0.4 | #VALUE! | #VALUE! | 10 | #VALUE! | #VALUE! | #VALUE!
Insumo | 00002500 | SINAPI | ELETRODUTO FLEXIVEL, EM ACO GALVANIZADO, REVESTIDO EXTERNAMENTE COM PVC PRETO, DIAMETRO EXTERNO DE 60 MM (2"), TIPO SEALTUBO | Material | M | 2 | #VALUE! | #VALUE! | 10 | #VALUE! |  | #VALUE!
Insumo | 00002489 | SINAPI | CONECTOR RETO DE ALUMINIO PARA ELETRODUTO DE 2", PARA ADAPTAR ENTRADA DE ELETRODUTO METALICO FLEXIVEL EM QUADROS | Material | UN | 2 | #VALUE! | #VALUE! | 10 | #VALUE! |  | #VALUE!
10
[6 empty] | Valor com BDI => |  | #VALUE! | 10
[5 empty] | Quant. => | 3 | Preço Total => | #VALUE! | 10
11
2.3.3 | Código | Banco | Descrição | Tipo | Und | Quant. | Valor Unit | Total | 11
Composição | S-ELE-INFR-EP-100x50 | Próprio | ELETROCALHA GALVANIZADA A FOGO, PERFURADA, CHAPA #18 - PAREDE 1,25 MM - DIM. 100 X 50 - INCLUSIVE CONEXÕES E ACESSÓRIOS - FORNECIMENTO E INSTALAÇÃO | INEL - INSTALAÇÃO ELÉTRICA/ELETRIFICAÇÃO E ILUMINAÇÃO EXTERNA | M | 1 | #VALUE! | #VALUE! | 11 |  |  |  | 2.3.3 | #VALUE! | #VALUE!
Composição Auxiliar | 88264 | SINAPI | ELETRICISTA COM ENCARGOS COMPLEMENTARES | SEDI - SERVIÇOS DIVERSOS | H | 0.5 | #VALUE! | #VALUE! | 11 | #VALUE! | #VALUE! | #VALUE!
Composição Auxiliar | 88247 | SINAPI | AUXILIAR DE ELETRICISTA COM ENCARGOS COMPLEMENTARES | SEDI - SERVIÇOS DIVERSOS | H | 0.5 | #VALUE! | #VALUE! | 11 | #VALUE! | #VALUE! | #VALUE!
Insumo | P.04.000.062115 | CPOS/CDHU | Eletrocalha perfurada galvanizada a fogo, 100x50mm | Material | M | 1.3 | #VALUE! | #VALUE! | 11 | #VALUE! |  | #VALUE!
11
[6 empty] | Valor com BDI => |  | #VALUE! | 11
[5 empty] | Quant. => | 9 | Preço Total => | #VALUE! | 11
12
2.3.4 | Código | Banco | Descrição | Tipo | Und | Quant. | Valor Unit | Total | 12
Composição | S-ELE-SFCR-PGR-16 | Próprio | CAIXA DE PASSAGEM METALICA DE SOBREPOR COM TAMPA PARAFUSADA, DIMENSOES 30 X 30 X 10 CM - FORNECIMENTO E INSTALAÇÃO | INEL - INSTALAÇÃO ELÉTRICA/ELETRIFICAÇÃO E ILUMINAÇÃO EXTERNA | UNIDADE | 1 | #VALUE! | #VALUE! | 12 |  |  |  | 2.3.4 | #VALUE! | #VALUE!
Composição Auxiliar | 88264 | SINAPI | ELETRICISTA COM ENCARGOS COMPLEMENTARES | SEDI - SERVIÇOS DIVERSOS | H | 0.346 | #VALUE! | #VALUE! | 12 | #VALUE! | #VALUE! | #VALUE!
Composição Auxiliar | 88247 | SINAPI | AUXILIAR DE ELETRICISTA COM ENCARGOS COMPLEMENTARES | SEDI - SERVIÇOS DIVERSOS | H | 0.346 | #VALUE! | #VALUE! | 12 | #VALUE! | #VALUE! | #VALUE!
Insumo | 00039772 | SINAPI | CAIXA DE PASSAGEM METALICA DE SOBREPOR COM TAMPA PARAFUSADA, DIMENSOES 30 X 30 X 10 CM | Material | UN | 1 | #VALUE! | #VALUE! | 12 | #VALUE! |  | #VALUE!
12
[6 empty] | Valor com BDI => |  | #VALUE! | 12
[5 empty] | Quant. => | 4 | Preço Total => | #VALUE! | 12
13
2.3.5 | Código | Banco | Descrição | Tipo | Und | Quant. | Valor Unit | Total | 13
Composição | S-HID-DIVE-SUP-HOR-03 | Próprio | SUPORTE PARA TUBOS/ DUTOS/ ELETROCALHA HORIZONTAIS (CHUMBADORES, TIRANTES, PERFILADO E ABRAÇADEIRA) - FORNECIMENTO E INSTALAÇÃO | INES - INSTALAÇÕES ESPECIAIS | UN | 1 | #VALUE! | #VALUE! | 13 |  |  |  | 2.3.5 | #VALUE! | #VALUE!
Composição Auxiliar | 88309 | SINAPI | PEDREIRO COM ENCARGOS COMPLEMENTARES | SEDI - SERVIÇOS DIVERSOS | H | 0.45 | #VALUE! | #VALUE! | 13 | #VALUE! | #VALUE! | #VALUE!
Composição Auxiliar | 88316 | SINAPI | SERVENTE COM ENCARGOS COMPLEMENTARES | SEDI - SERVIÇOS DIVERSOS | H | 0.45 | #VALUE! | #VALUE! | 13 | #VALUE! | #VALUE! | #VALUE!
Insumo | 00011964 | SINAPI | PARAFUSO DE ACO TIPO CHUMBADOR PARABOLT, DIAMETRO 3/8", COMPRIMENTO 75 MM | Material | UN | 2 | #VALUE! | #VALUE! | 13 | #VALUE! |  | #VALUE!
Insumo | 9783 | ORSE | Barra roscada zincada ø 3/8" m | Material | barra | 1.8 | #VALUE! | #VALUE! | 13 | #VALUE! |  | #VALUE!
Insumo | 11072 | ORSE | Arruela lisa de 3/8" un | Material | un | 6 | #VALUE! | #VALUE! | 13 | #VALUE! |  | #VALUE!
Insumo | 00039028 | SINAPI | PERFILADO PERFURADO SIMPLES 38 X 38 MM, CHAPA 22 | Material | M | 0.8 | #VALUE! | #VALUE! | 13 | #VALUE! |  | #VALUE!
Insumo | 00004342 | SINAPI | PORCA ZINCADA, SEXTAVADA, DIAMETRO 3/8" | Material | UN | 6 | #VALUE! | #VALUE! | 13 | #VALUE! |  | #VALUE!
Insumo | 00039145 | SINAPI | ABRACADEIRA EM ACO PARA AMARRACAO DE ELETRODUTOS, TIPO U SIMPLES, COM 4" | Material | UN | 1 | #VALUE! | #VALUE! | 13 | #VALUE! |  | #VALUE!
Insumo | 00039142 | SINAPI | ABRACADEIRA EM ACO PARA AMARRACAO DE ELETRODUTOS, TIPO U SIMPLES, COM 2" | Material | UN | 2 | #VALUE! | #VALUE! | 13 | #VALUE! |  | #VALUE!
13
[6 empty] | Valor com BDI => |  | #VALUE! | 13
[5 empty] | Quant. => | 39 | Preço Total => | #VALUE! | 13
14
2.3.6 | Código | Banco | Descrição | Tipo | Und | Quant. | Valor Unit | Total | 14
Composição | S-ELE-SFCR-PGR-57 | Próprio | TOLDO COM ESTRUTURA METÁLICA E COBERTURA EM POLICARBONATO ALVEOLAR COM PROTEÇÃO UV PARA PROTEÇÃO DOS INVERSORES - FORNECIMENTO E INSTALAÇÃO | COBE - COBERTURA | UN | 1 | #VALUE! | #VALUE! | 14 |  |  |  | 2.3.6 | #VALUE! | #VALUE!
Composição Auxiliar | 88278 | SINAPI | MONTADOR DE ESTRUTURA METÁLICA COM ENCARGOS COMPLEMENTARES | SEDI - SERVIÇOS DIVERSOS | H | 2.5 | #VALUE! | #VALUE! | 14 | #VALUE! | #VALUE! | #VALUE!
Composição Auxiliar | 88252 | SINAPI | AUXILIAR DE SERVIÇOS GERAIS COM ENCARGOS COMPLEMENTARES | SEDI - SERVIÇOS DIVERSOS | H | 2.5 | #VALUE! | #VALUE! | 14 | #VALUE! | #VALUE! | #VALUE!
Insumo | 9497 | ORSE | Cobertura em policarbonato alveolar de 8mm, fixado em peças de alumínio inclusive instalação m2 | Material | m² | 4.56 | #VALUE! | #VALUE! | 14 | #VALUE! |  | #VALUE!
14
[6 empty] | Valor com BDI => |  | #VALUE! | 14
[5 empty] | Quant. => | 1 | Preço Total => | #VALUE! | 14
15
2.4 |  |  | ATERRAMENTO DOS MÓDULOS | [5 empty] | 15
2.4.1 | Código | Banco | Descrição | Tipo | Und | Quant. | Valor Unit | Total | 15
Composição | S-ELE-SFCR-PGR-17 | Próprio | CONJUNTO PARA ATERRAMENTO DE MÓDULO FOTOVOLTAICO - FORNECIMENTO E INSTALAÇÃO | INEL - INSTALAÇÃO ELÉTRICA/ELETRIFICAÇÃO E ILUMINAÇÃO EXTERNA | UN | 1 | #VALUE! | #VALUE! | 15 |  |  |  | 2.4.1 | #VALUE! | #VALUE!
Composição Auxiliar | 88264 | SINAPI | ELETRICISTA COM ENCARGOS COMPLEMENTARES | SEDI - SERVIÇOS DIVERSOS | H | 0.083 | #VALUE! | #VALUE! | 15 | #VALUE! | #VALUE! | #VALUE!
Composição Auxiliar | 88247 | SINAPI | AUXILIAR DE ELETRICISTA COM ENCARGOS COMPLEMENTARES | SEDI - SERVIÇOS DIVERSOS | H | 0.083 | #VALUE! | #VALUE! | 15 | #VALUE! | #VALUE! | #VALUE!
Insumo | 12428 | ORSE | Parafuso em aço inox, cabeça sextavada 1/4" x 1 1/4" un | Material | un | 2 | #VALUE! | #VALUE! | 15 | #VALUE! |  | #VALUE!
Insumo | 12430 | ORSE | Arruela de pressão em aço inox 1/4" un | Material | un | 2 | #VALUE! | #VALUE! | 15 | #VALUE! |  | #VALUE!
Insumo | 12431 | ORSE | Arruela lisa em aço inox 1/4" un | Material | un | 4 | #VALUE! | #VALUE! | 15 | #VALUE! |  | #VALUE!
Insumo | 11051 | ORSE | Porca em aço inox sextavada 1/4" un | Material | un | 2 | #VALUE! | #VALUE! | 15 | #VALUE! |  | #VALUE!
Insumo | 00000982 | SINAPI | CABO DE COBRE, FLEXIVEL, CLASSE 4 OU 5, ISOLACAO EM PVC/A, ANTICHAMA BWF-B, 1 CONDUTOR, 450/750 V, SECAO NOMINAL 6 MM2 | Material | M | 1.2 | #VALUE! | #VALUE! | 15 | #VALUE! |  | #VALUE!
Insumo | 00001573 | SINAPI | TERMINAL A COMPRESSAO EM COBRE ESTANHADO PARA CABO 6 MM2, 1 FURO E 1 COMPRESSAO, PARA PARAFUSO DE FIXACAO M6 | Material | UN | 2 | #VALUE! | #VALUE! | 15 | #VALUE! |  | #VALUE!
15
[6 empty] | Valor com BDI => |  | #VALUE! | 15
[5 empty] | Quant. => | 196 | Preço Total => | #VALUE! | 15
16
2.4.2 | Código | Banco | Descrição | Tipo | Und | Quant. | Valor Unit | Total | 16
Composição | S-ELE-SFCR-PGR-09 | Próprio | CORDOALHA DE COBRE NU 16 mm² - FORNECIMENTO E INSTALAÇÃO | INEL - INSTALAÇÃO ELÉTRICA/ELETRIFICAÇÃO E ILUMINAÇÃO EXTERNA | METRO | 1 | #VALUE! | #VALUE! | 16 |  |  |  | 2.4.2 | #VALUE! | #VALUE!
Composição Auxiliar | 88264 | SINAPI | ELETRICISTA COM ENCARGOS COMPLEMENTARES | SEDI - SERVIÇOS DIVERSOS | H | 0.0957 | #VALUE! | #VALUE! | 16 | #VALUE! | #VALUE! | #VALUE!
Composição Auxiliar | 88247 | SINAPI | AUXILIAR DE ELETRICISTA COM ENCARGOS COMPLEMENTARES | SEDI - SERVIÇOS DIVERSOS | H | 0.0957 | #VALUE! | #VALUE! | 16 | #VALUE! | #VALUE! | #VALUE!
Insumo | 00000857 | SINAPI | CABO DE COBRE NU 16 MM2 MEIO-DURO | Material | M | 1.05 | #VALUE! | #VALUE! | 16 | #VALUE! |  | #VALUE!
16
[6 empty] | Valor com BDI => |  | #VALUE! | 16
[5 empty] | Quant. => | 190 | Preço Total => | #VALUE! | 16
17
2.5 |  |  | INTERLIGAÇÃO COM A REDE EXISTENTE | [5 empty] | 17
2.5.1 | Código | Banco | Descrição | Tipo | Und | Quant. | Valor Unit | Total | 17
Composição | S-ELE-SFCR-PGR-40 | Próprio | CONEXÃO ELÉTRICA COM CABOS UNIPOLARES EM COBRE - 3#35(35)T16 mm² - 0,6/1 kV - FORNECIMENTO E INSTALAÇÃO | INEL - INSTALAÇÃO ELÉTRICA/ELETRIFICAÇÃO E ILUMINAÇÃO EXTERNA | METRO | 1 | #VALUE! | #VALUE! | 17 |  |  |  | 2.5.1 | #VALUE! | #VALUE!
Composição Auxiliar | 88247 | SINAPI | AUXILIAR DE ELETRICISTA COM ENCARGOS COMPLEMENTARES | SEDI - SERVIÇOS DIVERSOS | H | 0.92 | #VALUE! | #VALUE! | 17 | #VALUE! | #VALUE! | #VALUE!
Composição Auxiliar | 88264 | SINAPI | ELETRICISTA COM ENCARGOS COMPLEMENTARES | SEDI - SERVIÇOS DIVERSOS | H | 1.2 | #VALUE! | #VALUE! | 17 | #VALUE! | #VALUE! | #VALUE!
Composição Auxiliar | 101887 | SINAPI | CABO DE COBRE ISOLADO, 16 MM², ANTI-CHAMA 0,6/1 KV, INSTALADO EM ELETROCALHA OU PERFILADO - FORNECIMENTO E INSTALAÇÃO. AF_10/2020 | INEL - INSTALAÇÃO ELÉTRICA/ELETRIFICAÇÃO E ILUMINAÇÃO EXTERNA | M | 1 | #VALUE! | #VALUE! | 17 | #VALUE! |  | #VALUE!
Insumo | 00021127 | SINAPI | FITA ISOLANTE ADESIVA ANTICHAMA, USO ATE 750 V, EM ROLO DE 19 MM X 5 M | Material | UN | 0.12 | #VALUE! | #VALUE! | 17 | #VALUE! |  | #VALUE!
Insumo | 00039233 | SINAPI | CABO DE COBRE, FLEXIVEL, CLASSE 4 OU 5, ISOLACAO EM PVC/A, ANTICHAMA BWF-B, 1 CONDUTOR, 450/750 V, SECAO NOMINAL 35 MM2 | Material | M | 4.108 | #VALUE! | #VALUE! | 17 | #VALUE! |  | #VALUE!
17
[6 empty] | Valor com BDI => |  | #VALUE! | 17
[5 empty] | Quant. => | 9 | Preço Total => | #VALUE! | 17
18
2.5.2 | Código | Banco | Descrição | Tipo | Und | Quant. | Valor Unit | Total | 18
Composição | S-ELE-SFCR-PGR-36 | Próprio | CONEXÃO ELÉTRICA COM CABOS UNIPOLARES EM COBRE - 3#25(25)T16 mm² - 0,6/1 kV - FORNECIMENTO E INSTALAÇÃO | INEL - INSTALAÇÃO ELÉTRICA/ELETRIFICAÇÃO E ILUMINAÇÃO EXTERNA | METRO | 1 | #VALUE! | #VALUE! | 18 |  |  |  | 2.5.2 | 0 | #VALUE!
Composição Auxiliar | 101889 | SINAPI | CABO DE COBRE ISOLADO, 25 MM², ANTI-CHAMA 0,6/1 KV, INSTALADO EM ELETROCALHA OU PERFILADO - FORNECIMENTO E INSTALAÇÃO. AF_10/2020 | INEL - INSTALAÇÃO ELÉTRICA/ELETRIFICAÇÃO E ILUMINAÇÃO EXTERNA | M | 4 | #VALUE! | #VALUE! | 18 | #VALUE! |  | #VALUE!
Composição Auxiliar | 101887 | SINAPI | CABO DE COBRE ISOLADO, 16 MM², ANTI-CHAMA 0,6/1 KV, INSTALADO EM ELETROCALHA OU PERFILADO - FORNECIMENTO E INSTALAÇÃO. AF_10/2020 | INEL - INSTALAÇÃO ELÉTRICA/ELETRIFICAÇÃO E ILUMINAÇÃO EXTERNA | M | 1 | #VALUE! | #VALUE! | 18 | #VALUE! |  | #VALUE!
18
[6 empty] | Valor com BDI => |  | #VALUE! | 18
[5 empty] | Quant. => | 9 | Preço Total => | #VALUE! | 18
19
2.5.3 | Código | Banco | Descrição | Tipo | Und | Quant. | Valor Unit | Total | 19
Composição | S-ELE-SFCR-PGR-54 | Próprio | INSTALAÇÃO DE DISJUNTOR TRIPOLAR (100 A) EM QUADRO ELÉTRICO EXISTENTE | INEL - INSTALAÇÃO ELÉTRICA/ELETRIFICAÇÃO E ILUMINAÇÃO EXTERNA | UN | 1 | #VALUE! | #VALUE! | 19 |  |  |  | 2.5.3 | #VALUE! | #VALUE!
Composição Auxiliar | 88264 | SINAPI | ELETRICISTA COM ENCARGOS COMPLEMENTARES | SEDI - SERVIÇOS DIVERSOS | H | 1.5 | #VALUE! | #VALUE! | 19 | #VALUE! | #VALUE! | #VALUE!
Composição Auxiliar | 88247 | SINAPI | AUXILIAR DE ELETRICISTA COM ENCARGOS COMPLEMENTARES | SEDI - SERVIÇOS DIVERSOS | H | 1.5 | #VALUE! | #VALUE! | 19 | #VALUE! | #VALUE! | #VALUE!
Insumo | 9191 | ORSE | Disjuntor tripolar 100 A, com caixa moldada, corrente interrupção 20KA un | Material | un | 1 | #VALUE! | #VALUE! | 19 | #VALUE! |  | #VALUE!
19
[6 empty] | Valor com BDI => |  | #VALUE! | 19
[5 empty] | Quant. => | 1 | Preço Total => | #VALUE! | 19
20
2.5.4 | Código | Banco | Descrição | Tipo | Und | Quant. | Valor Unit | Total | 20
Composição | S-ELE-SFCR-PGR-56 | Próprio | INSTALAÇÃO DE DISJUNTOR TRIPOLAR (80A) EM QUADRO ELÉTRICO EXISTENTE | INEL - INSTALAÇÃO ELÉTRICA/ELETRIFICAÇÃO E ILUMINAÇÃO EXTERNA | UN | 1 | #VALUE! | #VALUE! | 20 |  |  |  | 2.5.4 | #VALUE! | #VALUE!
Composição Auxiliar | 88264 | SINAPI | ELETRICISTA COM ENCARGOS COMPLEMENTARES | SEDI - SERVIÇOS DIVERSOS | H | 1.5 | #VALUE! | #VALUE! | 20 | #VALUE! | #VALUE! | #VALUE!
Composição Auxiliar | 88247 | SINAPI | AUXILIAR DE ELETRICISTA COM ENCARGOS COMPLEMENTARES | SEDI - SERVIÇOS DIVERSOS | H | 1.5 | #VALUE! | #VALUE! | 20 | #VALUE! | #VALUE! | #VALUE!
Insumo | 9294 | ORSE | Disjuntor termomagnético tripolar 80 A com caixa moldada 10 kA un | Material | un | 1 | #VALUE! | #VALUE! | 20 | #VALUE! |  | #VALUE!
20
[6 empty] | Valor com BDI => |  | #VALUE! | 20
[5 empty] | Quant. => | 1 | Preço Total => | #VALUE! | 20
21
2.6 |  |  | COMISSIONAMENTO | [5 empty] | 21
2.6.1 | Código | Banco | Descrição | Tipo | Und | Quant. | Valor Unit | Total | 21
Composição | S-ELE-SFCR-PGR-20 | Próprio | COMISSIONAMENTO DE SFCR | INEL - INSTALAÇÃO ELÉTRICA/ELETRIFICAÇÃO E ILUMINAÇÃO EXTERNA | kWp | 1 | #VALUE! | #VALUE! | 21 |  |  |  | 2.6.1 | #VALUE! | #VALUE!
Composição Auxiliar | 91677 | SINAPI | ENGENHEIRO ELETRICISTA COM ENCARGOS COMPLEMENTARES | SEDI - SERVIÇOS DIVERSOS | H | 0.5 | #VALUE! | #VALUE! | 21 | #VALUE! | #VALUE! | #VALUE!
Composição Auxiliar | 88264 | SINAPI | ELETRICISTA COM ENCARGOS COMPLEMENTARES | SEDI - SERVIÇOS DIVERSOS | H | 0.25 | #VALUE! | #VALUE! | 21 | #VALUE! | #VALUE! | #VALUE!
21
[6 empty] | Valor com BDI => |  | #VALUE! | 21
[5 empty] | Quant. => | 105.84 | Preço Total => | #VALUE! | 21
22
2.7 |  |  | AS BUILT | [5 empty] | 22
2.7.1 | Código | Banco | Descrição | Tipo | Und | Quant. | Valor Unit | Total | 22
Composição | S-ELE-SFCR-PGR-29 | Próprio | AS BUILT | INEL - INSTALAÇÃO ELÉTRICA/ELETRIFICAÇÃO E ILUMINAÇÃO EXTERNA | UNIDADE | 1 | #VALUE! | #VALUE! | 22 |  |  |  | 2.7.1 | #VALUE! | #VALUE!
Composição Auxiliar | 91677 | SINAPI | ENGENHEIRO ELETRICISTA COM ENCARGOS COMPLEMENTARES | SEDI - SERVIÇOS DIVERSOS | H | 12 | #VALUE! | #VALUE! | 22 | #VALUE! | #VALUE! | #VALUE!
Composição Auxiliar | 90775 | SINAPI | DESENHISTA PROJETISTA COM ENCARGOS COMPLEMENTARES | SEDI - SERVIÇOS DIVERSOS | H | 6 | #VALUE! | #VALUE! | 22 | #VALUE! | #VALUE! | #VALUE!
22
[6 empty] | Valor com BDI => |  | #VALUE! | 22
[5 empty] | Quant. => | 1 | Preço Total => | #VALUE! | 22
23
3 |  |  | ADMINISTRAÇÃO DE OBRA | [5 empty] | 23
3.1 |  |  | ADMINISTRAÇÃO LOCAL | [5 empty] | 23
3.1.1 | Código | Banco | Descrição | Tipo | Und | Quant. | Valor Unit | Total | 23
Composição | 91677 | SINAPI | ENGENHEIRO ELETRICISTA COM ENCARGOS COMPLEMENTARES | SEDI - SERVIÇOS DIVERSOS | H | 1 | #VALUE! | #VALUE! | 23 |  | #VALUE! | #VALUE! | 3.1.1 | #VALUE! | #VALUE!
Composição Auxiliar | 95407 | SINAPI | CURSO DE CAPACITAÇÃO PARA ENGENHEIRO ELETRICISTA (ENCARGOS COMPLEMENTARES) - HORISTA | SEDI - SERVIÇOS DIVERSOS | H | 1 | #VALUE! | #VALUE! | 23 | #VALUE! |  | #VALUE!
Insumo | 00034783 | SINAPI | ENGENHEIRO ELETRICISTA | Mão de Obra | H | 1 | #VALUE! | #VALUE! | 23 | #VALUE! |  | #VALUE!
Insumo | 00037372 | SINAPI | EXAMES - HORISTA (COLETADO CAIXA - ENCARGOS COMPLEMENTARES) | Outros | H | 1 | #VALUE! | #VALUE! | 23 | #VALUE! |  | #VALUE!
Insumo | 00037373 | SINAPI | SEGURO - HORISTA (COLETADO CAIXA - ENCARGOS COMPLEMENTARES) | Taxas | H | 1 | #VALUE! | #VALUE! | 23 | #VALUE! |  | #VALUE!
Insumo | 00043462 | SINAPI | FERRAMENTAS - FAMILIA ENGENHEIRO CIVIL - HORISTA (ENCARGOS COMPLEMENTARES - COLETADO CAIXA) | Equipamento | H | 1 | #VALUE! | #VALUE! | 23 | #VALUE! |  | #VALUE!
Insumo | 00043486 | SINAPI | EPI - FAMILIA ENGENHEIRO CIVIL - HORISTA (ENCARGOS COMPLEMENTARES - COLETADO CAIXA) | Equipamento | H | 1 | #VALUE! | #VALUE! | 23 | #VALUE! |  | #VALUE!
23
[6 empty] | Valor com BDI => |  | #VALUE! | 23
[5 empty] | Quant. => | 80 | Preço Total => | #VALUE! | 23

## ANALÍTICA AUXILIARES
PROCURADORIA GERAL DA REPÚBLICA
SECRETARIA DE ENGENHARIA E ARQUITETURA
OBRA: SFCR DA PROCURADORIA DA REPÚBLICA NO ESTADO DO PARÁ (PR-PA)
PLANILHA ANALÍTICA - COMPOSIÇÕES AUXILIARES (SEM BDI)
|  |  |  | LEIS SOCIAIS DESONERADAS - REFERÊNCIA HORISTA SINAPI: LS |  |  |  | 118.7%
|  |  |  | BENEFÍCIOS E DESPESAS INDIRETAS: BDI |  |  |  | 26.24%
REFERÊNCIA: SINAPI - PA - JUNHO/23 (NÃO-DESONERADA)
[16 empty] | 20 | 21 | 22 | 23 | 24 | 25 | 26 | 27 | 28 | 29
TIPO | CÓDIGO | BANCO | DESCRIÇÃO | TIPO | UND | QUANT. | VALOR UNIT SEM BDI | TOTAL SEM BDI | CONT | TOT | MO | MAT | COD | MO T | MAT T |  | Código | Banco | Descrição | Tipo |  | Und | Quant.
[16 empty] | Composição | 88239 | SINAPI | AJUDANTE DE CARPINTEIRO COM ENCARGOS COMPLEMENTARES | SEDI - SERVIÇOS DIVERSOS |  | H | 1 | 0 | 0
1.1.1 | Código | Banco | Descrição | Tipo | Und | Quant. | Valor Unit | Total | [7 empty] | Composição Auxiliar | 95309 | SINAPI | CURSO DE CAPACITAÇÃO PARA AJUDANTE DE CARPINTEIRO (ENCARGOS COMPLEMENTARES) - HORISTA | SEDI - SERVIÇOS DIVERSOS |  | H | 1 | 0 | 0
Composição | 74209/001 | SINAPI | PLACA DE OBRA EM CHAPA DE ACO GALVANIZADO | CANT - CANTEIRO DE OBRAS | m² | 1 | #VALUE! | #VALUE! | 1 |  |  |  | 74209/001 | 0 | #VALUE! | Insumo | 00037370 | SINAPI | ALIMENTACAO - HORISTA (COLETADO CAIXA - ENCARGOS COMPLEMENTARES) | Outros |  | H | 1 | #VALUE! | #VALUE!
Composição Auxiliar | 88262 | SINAPI | CARPINTEIRO DE FORMAS COM ENCARGOS COMPLEMENTARES | SEDI - SERVIÇOS DIVERSOS | H | 1 | #VALUE! | 0 | 1 | 0 |  | 0
Composição Auxiliar | 88316 | SINAPI | SERVENTE COM ENCARGOS COMPLEMENTARES | SEDI - SERVIÇOS DIVERSOS | H | 2 | #VALUE! | #VALUE! | 1 | #VALUE! |  | #VALUE!
Composição Auxiliar | 94962 | SINAPI | CONCRETO MAGRO PARA LASTRO, TRAÇO 1:4,5:4,5 (EM MASSA SECA DE CIMENTO/ AREIA MÉDIA/ BRITA 1) - PREPARO MECÂNICO COM BETONEIRA 400 L. AF_05/2021 | FUES - FUNDAÇÕES E ESTRUTURAS | m³ | 0.01 | #VALUE! | #VALUE! | 1 | #VALUE! |  | #VALUE!
Insumo | 00004417 | SINAPI | SARRAFO NAO APARELHADO *2,5 X 7* CM, EM MACARANDUBA, ANGELIM OU EQUIVALENTE DA REGIAO - BRUTA | Material | M | 1 | #VALUE! | #VALUE! | 1 | #VALUE! |  | #VALUE!
Insumo | 00004491 | SINAPI | PONTALETE *7,5 X 7,5* CM EM PINUS, MISTA OU EQUIVALENTE DA REGIAO - BRUTA | Material | M | 4 | #VALUE! | #VALUE! | 1 | #VALUE! |  | #VALUE!
Insumo | 00004813 | SINAPI | PLACA DE OBRA (PARA CONSTRUCAO CIVIL) EM CHAPA GALVANIZADA *N. 22*, ADESIVADA, DE *2,4 X 1,2* M (SEM POSTES PARA FIXACAO) | Material | m² | 1 | #VALUE! | #VALUE! | 1 | #VALUE! |  | #VALUE!
Insumo | 00005075 | SINAPI | PREGO DE ACO POLIDO COM CABECA 18 X 30 (2 3/4 X 10) | Material | KG | 0.11 | #VALUE! | #VALUE! | 1 | #VALUE! |  | #VALUE!
1
1
2
1.2.1 | Código | Banco | Descrição | Tipo | Und | Quant. | Valor Unit | Total | 2
Composição | 73847/001 | SINAPI | ALUGUEL CONTAINER/ESCRIT INCL INST ELET LARG=2,20 COMP=6,20M ALT=2,50M CHAPA ACO C/NERV TRAPEZ FORRO C/ISOL TERMO/ACUSTICO CHASSIS REFORC PISO COMPENS NAVAL EXC TRANSP/CARGA/DESCARGA | CANT - CANTEIRO DE OBRAS | MES | 1 | #VALUE! | #VALUE! | 2 |  |  |  | 73847/001 | 0 | #VALUE!
Insumo | 00010776 | SINAPI | LOCACAO DE CONTAINER 2,30 X 6,00 M, ALT. 2,50 M, PARA ESCRITORIO, SEM DIVISORIAS INTERNAS E SEM SANITARIO (NAO INCLUI MOBILIZACAO/DESMOBILIZACAO) | Equipamento | MES | 1 | #VALUE! | #VALUE! | 2 | #VALUE! |  | #VALUE!
2
2
3
1.2.2 | Código | Banco | Descrição | Tipo | Und | Quant. | Valor Unit | Total | 3
Composição | S-PRE-LOCA-30132 | Próprio | MOBILIZAÇÃO E DESMOBILIZAÇÃO DE CONTAINER | CANT - CANTEIRO DE OBRAS | UN | 1 | #VALUE! | #VALUE! | 3 |  |  |  | S-PRE-LOCA-30132 | 0 | #VALUE!
Insumo | INSUMO-PRELIM-001 | Próprio | MOBILIZAÇÃO E DESMOBILIZAÇÃO DE CONTAINER | Material | UN | 2 | #VALUE! | #VALUE! | 3 | #VALUE! |  | #VALUE!
3
3
4
1.3.1 | Código | Banco | Descrição | Tipo | Und | Quant. | Valor Unit | Total | 4
Composição | 90438 | SINAPI | FURO EM ALVENARIA PARA DIÂMETROS MAIORES QUE 75 MM. AF_05/2015 | INHI - INSTALAÇÕES HIDROS SANITÁRIAS | UN | 1 | #VALUE! | #VALUE! | 4 |  |  |  | 90438 | 0 | #VALUE!
Composição Auxiliar | 88248 | SINAPI | AUXILIAR DE ENCANADOR OU BOMBEIRO HIDRÁULICO COM ENCARGOS COMPLEMENTARES | SEDI - SERVIÇOS DIVERSOS | H | 0.269 | #VALUE! | 0 | 4 | 0 |  | 0
Composição Auxiliar | 88267 | SINAPI | ENCANADOR OU BOMBEIRO HIDRÁULICO COM ENCARGOS COMPLEMENTARES | SEDI - SERVIÇOS DIVERSOS | H | 1.719 | #VALUE! | #VALUE! | 4 | #VALUE! |  | #VALUE!
4
4
5
2.1.1 | Código | Banco | Descrição | Tipo | Und | Quant. | Valor Unit | Total | 5
Composição | S-ELE-SFCR-PGR-12 | Próprio | APROVAÇÃO DE PROJETO NA CONCESSIONÁRIA | INEL - INSTALAÇÃO ELÉTRICA/ELETRIFICAÇÃO E ILUMINAÇÃO EXTERNA | UN | 1 | #VALUE! | #VALUE! | 5 |  |  |  | S-ELE-SFCR-PGR-12 | 0 | #VALUE!
Composição Auxiliar | 91677 | SINAPI | ENGENHEIRO ELETRICISTA COM ENCARGOS COMPLEMENTARES | SEDI - SERVIÇOS DIVERSOS | H | 24 | #VALUE! | 0 | 5 | 0 |  | 0
Composição Auxiliar | 90775 | SINAPI | DESENHISTA PROJETISTA COM ENCARGOS COMPLEMENTARES | SEDI - SERVIÇOS DIVERSOS | H | 12 | #VALUE! | #VALUE! | 5 | #VALUE! |  | #VALUE!
Insumo | I-ELE-SFCR-PGR-18 | Próprio | ART DE PROJETO | Taxas | UN | 1 | #VALUE! | #VALUE! | 5 | #VALUE! |  | #VALUE!
Insumo | I-ELE-SFCR-PGR-19 | Próprio | ART DE EXECUÇÃO | Taxas | UN | 1 | #VALUE! | #VALUE! | 5 | #VALUE! |  | #VALUE!
5
5
6
2.2.1 | Código | Banco | Descrição | Tipo | Und | Quant. | Valor Unit | Total | 6
Composição | S-ELE-SFCR-PGR-34 | Próprio | KIT GERADOR FOTOVOLTAICO (INVERSOR, STRING-BOX, MÓDULOS, CABOS, CONECTORES, ESTRUTURA DE FIXAÇÃO E MONITORAMENTO) PARA MONTAGEM EM TELHADO METÁLICO TRAPEZOIDAL - FORNECIMENTO E INSTALAÇÃO | INEL - INSTALAÇÃO ELÉTRICA/ELETRIFICAÇÃO E ILUMINAÇÃO EXTERNA | kWp | 1 | #VALUE! | #VALUE! | 6 |  |  |  | S-ELE-SFCR-PGR-34 | 0 | #VALUE!
Composição Auxiliar | 88247 | SINAPI | AUXILIAR DE ELETRICISTA COM ENCARGOS COMPLEMENTARES | SEDI - SERVIÇOS DIVERSOS | H | 10 | #VALUE! | 0 | 6 | 0 |  | 0
Composição Auxiliar | 88264 | SINAPI | ELETRICISTA COM ENCARGOS COMPLEMENTARES | SEDI - SERVIÇOS DIVERSOS | H | 10 | #VALUE! | #VALUE! | 6 | #VALUE! |  | #VALUE!
Insumo | I-ELE-SFCR-PGR-20 | Próprio | KIT GERADOR FOTOVOLTAICO (INVERSOR, STRING-BOX, MÓDULOS, CABOS, CONECTORES, ESTRUTURA DE FIXAÇÃO E MONITORAMENTO) PARA MONTAGEM EM TELHADO METÁLICO TRAPEZOIDAL | Equipamento para Aquisição Permanente | kWp | 1 | #VALUE! | #VALUE! | 6 | #VALUE! |  | #VALUE!
6
6
7
2.2.2 | Código | Banco | Descrição | Tipo | Und | Quant. | Valor Unit | Total | 7
Composição | S-ELE-SFCR-PGR-25 | Próprio | PLACA DE AVISO DE GERAÇÃO PRÓPRIA - FORNECIMENTO E INSTALAÇÃO | INEL - INSTALAÇÃO ELÉTRICA/ELETRIFICAÇÃO E ILUMINAÇÃO EXTERNA | UNIDADE | 1 | #VALUE! | #VALUE! | 7 |  |  |  | S-ELE-SFCR-PGR-25 | 0 | #VALUE!
Composição Auxiliar | 88247 | SINAPI | AUXILIAR DE ELETRICISTA COM ENCARGOS COMPLEMENTARES | SEDI - SERVIÇOS DIVERSOS | H | 0.25 | #VALUE! | #VALUE! | 7 | #VALUE! |  | #VALUE!
Insumo | 11922 | ORSE | Fita adesiva marca 3M, largura 22mm, ref. VHB - rolo com 20m un | Material | un | 0.15 | #VALUE! | #VALUE! | 7 | #VALUE! |  | #VALUE!
Insumo | 12421 | ORSE | Placa indicativa de sentido em pvc, dim.: 20 x 30 cm Un | Material | Un | 1 | #VALUE! | #VALUE! | 7 | #VALUE! |  | #VALUE!
7
7
8
2.2.3 | Código | Banco | Descrição | Tipo | Und | Quant. | Valor Unit | Total | 8
Composição | S-ELE-SFCR-PGR-58 | Próprio | TRANSPORTE VERTICAL, 7 PAVIMENTOS, DE MÓDULO FOTOVOLTAICO | SEDI - SERVIÇOS DIVERSOS | UN | 1 | #VALUE! | #VALUE! | 8 |  |  |  | S-ELE-SFCR-PGR-58 | 0 | #VALUE!
Composição Auxiliar | 88316 | SINAPI | SERVENTE COM ENCARGOS COMPLEMENTARES | SEDI - SERVIÇOS DIVERSOS | H | 0.79408 | #VALUE! | #VALUE! | 8 | #VALUE! |  | #VALUE!
8
8
9
2.3.1 | Código | Banco | Descrição | Tipo | Und | Quant. | Valor Unit | Total | 9
Composição | S-ELE-INFR-EL-F-P-50 | Próprio | ELETRODUTO EM ACO GALVANIZADO A FOGO (IMERSÃO A QUENTE), PESADO, PAREDE DE 2,25 MM - DIAMETRO NOMINAL 50 (2") - NBR 5624 - INCLUSIVE CONEXOES - FORNECIMENTO E INSTALACAO | INEL - INSTALAÇÃO ELÉTRICA/ELETRIFICAÇÃO E ILUMINAÇÃO EXTERNA | M | 1 | #VALUE! | #VALUE! | 9 |  |  |  | S-ELE-INFR-EL-F-P-50 | 0 | #VALUE!
Composição Auxiliar | 88264 | SINAPI | ELETRICISTA COM ENCARGOS COMPLEMENTARES | SEDI - SERVIÇOS DIVERSOS | H | 0.22 | #VALUE! | 0 | 9 | 0 |  | 0
Composição Auxiliar | 88247 | SINAPI | AUXILIAR DE ELETRICISTA COM ENCARGOS COMPLEMENTARES | SEDI - SERVIÇOS DIVERSOS | H | 0.22 | #VALUE! | #VALUE! | 9 | #VALUE! |  | #VALUE!
Insumo | P.04.000.042127 | CPOS/CDHU | Eletroduto galvanizado por imersão a quente, DN = 2´ - NBR5598 | Material | M | 1.2 | #VALUE! | #VALUE! | 9 | #VALUE! |  | #VALUE!
9
9
10
2.3.2 | Código | Banco | Descrição | Tipo | Und | Quant. | Valor Unit | Total | 10
Composição | S-ELE-SFCR-PGR-55 | Próprio | ELETRODUTO FLEXIVEL, EM ACO GALVANIZADO, REVESTIDO EXTERNAMENTE COM PVC PRETO, DIAMETRO EXTERNO DE 60 MM (2"), TIPO SEALTUBO COM CONECTORES EM ALUMÍNIO - FORNECIMENTO E INSTALAÇÃO | INEL - INSTALAÇÃO ELÉTRICA/ELETRIFICAÇÃO E ILUMINAÇÃO EXTERNA | UN | 1 | #VALUE! | #VALUE! | 10 |  |  |  | S-ELE-SFCR-PGR-55 | 0 | #VALUE!
Composição Auxiliar | 88264 | SINAPI | ELETRICISTA COM ENCARGOS COMPLEMENTARES | SEDI - SERVIÇOS DIVERSOS | H | 0.4 | #VALUE! | 0 | 10 | 0 |  | 0
Composição Auxiliar | 88247 | SINAPI | AUXILIAR DE ELETRICISTA COM ENCARGOS COMPLEMENTARES | SEDI - SERVIÇOS DIVERSOS | H | 0.4 | #VALUE! | #VALUE! | 10 | #VALUE! |  | #VALUE!
Insumo | 00002500 | SINAPI | ELETRODUTO FLEXIVEL, EM ACO GALVANIZADO, REVESTIDO EXTERNAMENTE COM PVC PRETO, DIAMETRO EXTERNO DE 60 MM (2"), TIPO SEALTUBO | Material | M | 2 | #VALUE! | #VALUE! | 10 | #VALUE! |  | #VALUE!
Insumo | 00002489 | SINAPI | CONECTOR RETO DE ALUMINIO PARA ELETRODUTO DE 2", PARA ADAPTAR ENTRADA DE ELETRODUTO METALICO FLEXIVEL EM QUADROS | Material | UN | 2 | #VALUE! | #VALUE! | 10 | #VALUE! |  | #VALUE!
10
10
11
2.3.3 | Código | Banco | Descrição | Tipo | Und | Quant. | Valor Unit | Total | 11
Composição | S-ELE-INFR-EP-100x50 | Próprio | ELETROCALHA GALVANIZADA A FOGO, PERFURADA, CHAPA #18 - PAREDE 1,25 MM - DIM. 100 X 50 - INCLUSIVE CONEXÕES E ACESSÓRIOS - FORNECIMENTO E INSTALAÇÃO | INEL - INSTALAÇÃO ELÉTRICA/ELETRIFICAÇÃO E ILUMINAÇÃO EXTERNA | M | 1 | #VALUE! | #VALUE! | 11 |  |  |  | S-ELE-INFR-EP-100x50 | 0 | #VALUE!
Composição Auxiliar | 88264 | SINAPI | ELETRICISTA COM ENCARGOS COMPLEMENTARES | SEDI - SERVIÇOS DIVERSOS | H | 0.5 | #VALUE! | 0 | 11 | 0 |  | 0
Composição Auxiliar | 88247 | SINAPI | AUXILIAR DE ELETRICISTA COM ENCARGOS COMPLEMENTARES | SEDI - SERVIÇOS DIVERSOS | H | 0.5 | #VALUE! | #VALUE! | 11 | #VALUE! |  | #VALUE!
Insumo | P.04.000.062115 | CPOS/CDHU | Eletrocalha perfurada galvanizada a fogo, 100x50mm | Material | M | 1.3 | #VALUE! | #VALUE! | 11 | #VALUE! |  | #VALUE!
11
11
12
2.3.4 | Código | Banco | Descrição | Tipo | Und | Quant. | Valor Unit | Total | 12
Composição | S-ELE-SFCR-PGR-16 | Próprio | CAIXA DE PASSAGEM METALICA DE SOBREPOR COM TAMPA PARAFUSADA, DIMENSOES 30 X 30 X 10 CM - FORNECIMENTO E INSTALAÇÃO | INEL - INSTALAÇÃO ELÉTRICA/ELETRIFICAÇÃO E ILUMINAÇÃO EXTERNA | UNIDADE | 1 | #VALUE! | #VALUE! | 12 |  |  |  | S-ELE-SFCR-PGR-16 | 0 | #VALUE!
Composição Auxiliar | 88264 | SINAPI | ELETRICISTA COM ENCARGOS COMPLEMENTARES | SEDI - SERVIÇOS DIVERSOS | H | 0.346 | #VALUE! | 0 | 12 | 0 |  | 0
Composição Auxiliar | 88247 | SINAPI | AUXILIAR DE ELETRICISTA COM ENCARGOS COMPLEMENTARES | SEDI - SERVIÇOS DIVERSOS | H | 0.346 | #VALUE! | #VALUE! | 12 | #VALUE! |  | #VALUE!
Insumo | 00039772 | SINAPI | CAIXA DE PASSAGEM METALICA DE SOBREPOR COM TAMPA PARAFUSADA, DIMENSOES 30 X 30 X 10 CM | Material | UN | 1 | #VALUE! | #VALUE! | 12 | #VALUE! |  | #VALUE!
12
12
13
2.3.5 | Código | Banco | Descrição | Tipo | Und | Quant. | Valor Unit | Total | 13
Composição | S-HID-DIVE-SUP-HOR-03 | Próprio | SUPORTE PARA TUBOS/ DUTOS/ ELETROCALHA HORIZONTAIS (CHUMBADORES, TIRANTES, PERFILADO E ABRAÇADEIRA) - FORNECIMENTO E INSTALAÇÃO | INES - INSTALAÇÕES ESPECIAIS | UN | 1 | #VALUE! | #VALUE! | 13 |  |  |  | S-HID-DIVE-SUP-HOR-03 | 0 | #VALUE!
Composição Auxiliar | 88309 | SINAPI | PEDREIRO COM ENCARGOS COMPLEMENTARES | SEDI - SERVIÇOS DIVERSOS | H | 0.45 | #VALUE! | 0 | 13 | 0 |  | 0
Composição Auxiliar | 88316 | SINAPI | SERVENTE COM ENCARGOS COMPLEMENTARES | SEDI - SERVIÇOS DIVERSOS | H | 0.45 | #VALUE! | #VALUE! | 13 | #VALUE! |  | #VALUE!
Insumo | 00011964 | SINAPI | PARAFUSO DE ACO TIPO CHUMBADOR PARABOLT, DIAMETRO 3/8", COMPRIMENTO 75 MM | Material | UN | 2 | #VALUE! | #VALUE! | 13 | #VALUE! |  | #VALUE!
Insumo | 9783 | ORSE | Barra roscada zincada ø 3/8" m | Material | barra | 1.8 | #VALUE! | #VALUE! | 13 | #VALUE! |  | #VALUE!
Insumo | 11072 | ORSE | Arruela lisa de 3/8" un | Material | un | 6 | #VALUE! | #VALUE! | 13 | #VALUE! |  | #VALUE!
Insumo | 00039028 | SINAPI | PERFILADO PERFURADO SIMPLES 38 X 38 MM, CHAPA 22 | Material | M | 0.8 | #VALUE! | #VALUE! | 13 | #VALUE! |  | #VALUE!
Insumo | 00004342 | SINAPI | PORCA ZINCADA, SEXTAVADA, DIAMETRO 3/8" | Material | UN | 6 | #VALUE! | #VALUE! | 13 | #VALUE! |  | #VALUE!
Insumo | 00039145 | SINAPI | ABRACADEIRA EM ACO PARA AMARRACAO DE ELETRODUTOS, TIPO U SIMPLES, COM 4" | Material | UN | 1 | #VALUE! | #VALUE! | 13 | #VALUE! |  | #VALUE!
Insumo | 00039142 | SINAPI | ABRACADEIRA EM ACO PARA AMARRACAO DE ELETRODUTOS, TIPO U SIMPLES, COM 2" | Material | UN | 2 | #VALUE! | #VALUE! | 13 | #VALUE! |  | #VALUE!
13
13
14
2.3.6 | Código | Banco | Descrição | Tipo | Und | Quant. | Valor Unit | Total | 14
Composição | S-ELE-SFCR-PGR-57 | Próprio | TOLDO COM ESTRUTURA METÁLICA E COBERTURA EM POLICARBONATO ALVEOLAR COM PROTEÇÃO UV PARA PROTEÇÃO DOS INVERSORES - FORNECIMENTO E INSTALAÇÃO | COBE - COBERTURA | UN | 1 | #VALUE! | #VALUE! | 14 |  |  |  | S-ELE-SFCR-PGR-57 | 0 | #VALUE!
Composição Auxiliar | 88278 | SINAPI | MONTADOR DE ESTRUTURA METÁLICA COM ENCARGOS COMPLEMENTARES | SEDI - SERVIÇOS DIVERSOS | H | 2.5 | #VALUE! | 0 | 14 | 0 |  | 0
Composição Auxiliar | 88252 | SINAPI | AUXILIAR DE SERVIÇOS GERAIS COM ENCARGOS COMPLEMENTARES | SEDI - SERVIÇOS DIVERSOS | H | 2.5 | #VALUE! | #VALUE! | 14 | #VALUE! |  | #VALUE!
Insumo | 9497 | ORSE | Cobertura em policarbonato alveolar de 8mm, fixado em peças de alumínio inclusive instalação m2 | Material | m² | 4.56 | #VALUE! | #VALUE! | 14 | #VALUE! |  | #VALUE!
14
14
15
2.4.1 | Código | Banco | Descrição | Tipo | Und | Quant. | Valor Unit | Total | 15
Composição | S-ELE-SFCR-PGR-17 | Próprio | CONJUNTO PARA ATERRAMENTO DE MÓDULO FOTOVOLTAICO - FORNECIMENTO E INSTALAÇÃO | INEL - INSTALAÇÃO ELÉTRICA/ELETRIFICAÇÃO E ILUMINAÇÃO EXTERNA | UN | 1 | #VALUE! | #VALUE! | 15 |  |  |  | S-ELE-SFCR-PGR-17 | 0 | #VALUE!
Composição Auxiliar | 88264 | SINAPI | ELETRICISTA COM ENCARGOS COMPLEMENTARES | SEDI - SERVIÇOS DIVERSOS | H | 0.083 | #VALUE! | 0 | 15 | 0 |  | 0
Composição Auxiliar | 88247 | SINAPI | AUXILIAR DE ELETRICISTA COM ENCARGOS COMPLEMENTARES | SEDI - SERVIÇOS DIVERSOS | H | 0.083 | #VALUE! | #VALUE! | 15 | #VALUE! |  | #VALUE!
Insumo | 12428 | ORSE | Parafuso em aço inox, cabeça sextavada 1/4" x 1 1/4" un | Material | un | 2 | #VALUE! | #VALUE! | 15 | #VALUE! |  | #VALUE!
Insumo | 12430 | ORSE | Arruela de pressão em aço inox 1/4" un | Material | un | 2 | #VALUE! | #VALUE! | 15 | #VALUE! |  | #VALUE!
Insumo | 12431 | ORSE | Arruela lisa em aço inox 1/4" un | Material | un | 4 | #VALUE! | #VALUE! | 15 | #VALUE! |  | #VALUE!
Insumo | 11051 | ORSE | Porca em aço inox sextavada 1/4" un | Material | un | 2 | #VALUE! | #VALUE! | 15 | #VALUE! |  | #VALUE!
Insumo | 00000982 | SINAPI | CABO DE COBRE, FLEXIVEL, CLASSE 4 OU 5, ISOLACAO EM PVC/A, ANTICHAMA BWF-B, 1 CONDUTOR, 450/750 V, SECAO NOMINAL 6 MM2 | Material | M | 1.2 | #VALUE! | #VALUE! | 15 | #VALUE! |  | #VALUE!
Insumo | 00001573 | SINAPI | TERMINAL A COMPRESSAO EM COBRE ESTANHADO PARA CABO 6 MM2, 1 FURO E 1 COMPRESSAO, PARA PARAFUSO DE FIXACAO M6 | Material | UN | 2 | #VALUE! | #VALUE! | 15 | #VALUE! |  | #VALUE!
15
15
16
2.4.2 | Código | Banco | Descrição | Tipo | Und | Quant. | Valor Unit | Total | 16
Composição | S-ELE-SFCR-PGR-09 | Próprio | CORDOALHA DE COBRE NU 16 mm² - FORNECIMENTO E INSTALAÇÃO | INEL - INSTALAÇÃO ELÉTRICA/ELETRIFICAÇÃO E ILUMINAÇÃO EXTERNA | METRO | 1 | #VALUE! | #VALUE! | 16 |  |  |  | S-ELE-SFCR-PGR-09 | 0 | #VALUE!
Composição Auxiliar | 88264 | SINAPI | ELETRICISTA COM ENCARGOS COMPLEMENTARES | SEDI - SERVIÇOS DIVERSOS | H | 0.0957 | #VALUE! | 0 | 16 | 0 |  | 0
Composição Auxiliar | 88247 | SINAPI | AUXILIAR DE ELETRICISTA COM ENCARGOS COMPLEMENTARES | SEDI - SERVIÇOS DIVERSOS | H | 0.0957 | #VALUE! | #VALUE! | 16 | #VALUE! |  | #VALUE!
Insumo | 00000857 | SINAPI | CABO DE COBRE NU 16 MM2 MEIO-DURO | Material | M | 1.05 | #VALUE! | #VALUE! | 16 | #VALUE! |  | #VALUE!
16
16
17
2.5.1 | Código | Banco | Descrição | Tipo | Und | Quant. | Valor Unit | Total | 17
Composição | S-ELE-SFCR-PGR-40 | Próprio | CONEXÃO ELÉTRICA COM CABOS UNIPOLARES EM COBRE - 3#35(35)T16 mm² - 0,6/1 kV - FORNECIMENTO E INSTALAÇÃO | INEL - INSTALAÇÃO ELÉTRICA/ELETRIFICAÇÃO E ILUMINAÇÃO EXTERNA | METRO | 1 | #VALUE! | #VALUE! | 17 |  |  |  | S-ELE-SFCR-PGR-40 | 0 | #VALUE!
Composição Auxiliar | 88247 | SINAPI | AUXILIAR DE ELETRICISTA COM ENCARGOS COMPLEMENTARES | SEDI - SERVIÇOS DIVERSOS | H | 0.92 | #VALUE! | 0 | 17 | 0 |  | 0
Composição Auxiliar | 88264 | SINAPI | ELETRICISTA COM ENCARGOS COMPLEMENTARES | SEDI - SERVIÇOS DIVERSOS | H | 1.2 | #VALUE! | #VALUE! | 17 | #VALUE! |  | #VALUE!
Composição Auxiliar | 101887 | SINAPI | CABO DE COBRE ISOLADO, 16 MM², ANTI-CHAMA 0,6/1 KV, INSTALADO EM ELETROCALHA OU PERFILADO - FORNECIMENTO E INSTALAÇÃO. AF_10/2020 | INEL - INSTALAÇÃO ELÉTRICA/ELETRIFICAÇÃO E ILUMINAÇÃO EXTERNA | M | 1 | #VALUE! | #VALUE! | 17 | #VALUE! |  | #VALUE!
Insumo | 00021127 | SINAPI | FITA ISOLANTE ADESIVA ANTICHAMA, USO ATE 750 V, EM ROLO DE 19 MM X 5 M | Material | UN | 0.12 | #VALUE! | #VALUE! | 17 | #VALUE! |  | #VALUE!
Insumo | 00039233 | SINAPI | CABO DE COBRE, FLEXIVEL, CLASSE 4 OU 5, ISOLACAO EM PVC/A, ANTICHAMA BWF-B, 1 CONDUTOR, 450/750 V, SECAO NOMINAL 35 MM2 | Material | M | 4.108 | #VALUE! | #VALUE! | 17 | #VALUE! |  | #VALUE!
17
17
18
2.5.2 | Código | Banco | Descrição | Tipo | Und | Quant. | Valor Unit | Total | 18
Composição | S-ELE-SFCR-PGR-36 | Próprio | CONEXÃO ELÉTRICA COM CABOS UNIPOLARES EM COBRE - 3#25(25)T16 mm² - 0,6/1 kV - FORNECIMENTO E INSTALAÇÃO | INEL - INSTALAÇÃO ELÉTRICA/ELETRIFICAÇÃO E ILUMINAÇÃO EXTERNA | METRO | 1 | #VALUE! | #VALUE! | 18 |  |  |  | S-ELE-SFCR-PGR-36 | 0 | #VALUE!
Composição Auxiliar | 101889 | SINAPI | CABO DE COBRE ISOLADO, 25 MM², ANTI-CHAMA 0,6/1 KV, INSTALADO EM ELETROCALHA OU PERFILADO - FORNECIMENTO E INSTALAÇÃO. AF_10/2020 | INEL - INSTALAÇÃO ELÉTRICA/ELETRIFICAÇÃO E ILUMINAÇÃO EXTERNA | M | 4 | #VALUE! | 0 | 18 | 0 |  | 0
Composição Auxiliar | 101887 | SINAPI | CABO DE COBRE ISOLADO, 16 MM², ANTI-CHAMA 0,6/1 KV, INSTALADO EM ELETROCALHA OU PERFILADO - FORNECIMENTO E INSTALAÇÃO. AF_10/2020 | INEL - INSTALAÇÃO ELÉTRICA/ELETRIFICAÇÃO E ILUMINAÇÃO EXTERNA | M | 1 | #VALUE! | #VALUE! | 18 | #VALUE! |  | #VALUE!
18
18
19
2.5.3 | Código | Banco | Descrição | Tipo | Und | Quant. | Valor Unit | Total | 19
Composição | S-ELE-SFCR-PGR-54 | Próprio | INSTALAÇÃO DE DISJUNTOR TRIPOLAR (100 A) EM QUADRO ELÉTRICO EXISTENTE | INEL - INSTALAÇÃO ELÉTRICA/ELETRIFICAÇÃO E ILUMINAÇÃO EXTERNA | UN | 1 | #VALUE! | #VALUE! | 19 |  |  |  | S-ELE-SFCR-PGR-54 | 0 | #VALUE!
Composição Auxiliar | 88264 | SINAPI | ELETRICISTA COM ENCARGOS COMPLEMENTARES | SEDI - SERVIÇOS DIVERSOS | H | 1.5 | #VALUE! | 0 | 19 | 0 |  | 0
Composição Auxiliar | 88247 | SINAPI | AUXILIAR DE ELETRICISTA COM ENCARGOS COMPLEMENTARES | SEDI - SERVIÇOS DIVERSOS | H | 1.5 | #VALUE! | #VALUE! | 19 | #VALUE! |  | #VALUE!
Insumo | 9191 | ORSE | Disjuntor tripolar 100 A, com caixa moldada, corrente interrupção 20KA un | Material | un | 1 | #VALUE! | #VALUE! | 19 | #VALUE! |  | #VALUE!
19
19
20
2.5.4 | Código | Banco | Descrição | Tipo | Und | Quant. | Valor Unit | Total | 20
Composição | S-ELE-SFCR-PGR-56 | Próprio | INSTALAÇÃO DE DISJUNTOR TRIPOLAR (80A) EM QUADRO ELÉTRICO EXISTENTE | INEL - INSTALAÇÃO ELÉTRICA/ELETRIFICAÇÃO E ILUMINAÇÃO EXTERNA | UN | 1 | #VALUE! | #VALUE! | 20 |  |  |  | S-ELE-SFCR-PGR-56 | 0 | #VALUE!
Composição Auxiliar | 88264 | SINAPI | ELETRICISTA COM ENCARGOS COMPLEMENTARES | SEDI - SERVIÇOS DIVERSOS | H | 1.5 | #VALUE! | 0 | 20 | 0 |  | 0
Composição Auxiliar | 88247 | SINAPI | AUXILIAR DE ELETRICISTA COM ENCARGOS COMPLEMENTARES | SEDI - SERVIÇOS DIVERSOS | H | 1.5 | #VALUE! | #VALUE! | 20 | #VALUE! |  | #VALUE!
Insumo | 9294 | ORSE | Disjuntor termomagnético tripolar 80 A com caixa moldada 10 kA un | Material | un | 1 | #VALUE! | #VALUE! | 20 | #VALUE! |  | #VALUE!
20
20
21
2.6.1 | Código | Banco | Descrição | Tipo | Und | Quant. | Valor Unit | Total | 21
Composição | S-ELE-SFCR-PGR-20 | Próprio | COMISSIONAMENTO DE SFCR | INEL - INSTALAÇÃO ELÉTRICA/ELETRIFICAÇÃO E ILUMINAÇÃO EXTERNA | kWp | 1 | #VALUE! | #VALUE! | 21 |  |  |  | S-ELE-SFCR-PGR-20 | 0 | #VALUE!
Composição Auxiliar | 91677 | SINAPI | ENGENHEIRO ELETRICISTA COM ENCARGOS COMPLEMENTARES | SEDI - SERVIÇOS DIVERSOS | H | 0.5 | #VALUE! | 0 | 21 | 0 |  | 0
Composição Auxiliar | 88264 | SINAPI | ELETRICISTA COM ENCARGOS COMPLEMENTARES | SEDI - SERVIÇOS DIVERSOS | H | 0.25 | #VALUE! | #VALUE! | 21 | #VALUE! |  | #VALUE!
21
21
22
2.7.1 | Código | Banco | Descrição | Tipo | Und | Quant. | Valor Unit | Total | 22
Composição | S-ELE-SFCR-PGR-29 | Próprio | AS BUILT | INEL - INSTALAÇÃO ELÉTRICA/ELETRIFICAÇÃO E ILUMINAÇÃO EXTERNA | UNIDADE | 1 | #VALUE! | #VALUE! | 22 |  |  |  | S-ELE-SFCR-PGR-29 | 0 | #VALUE!
Composição Auxiliar | 91677 | SINAPI | ENGENHEIRO ELETRICISTA COM ENCARGOS COMPLEMENTARES | SEDI - SERVIÇOS DIVERSOS | H | 12 | #VALUE! | 0 | 22 | 0 |  | 0
Composição Auxiliar | 90775 | SINAPI | DESENHISTA PROJETISTA COM ENCARGOS COMPLEMENTARES | SEDI - SERVIÇOS DIVERSOS | H | 6 | #VALUE! | #VALUE! | 22 | #VALUE! |  | #VALUE!
22
22
23
3.1.1 | Código | Banco | Descrição | Tipo | Und | Quant. | Valor Unit | Total | 23
Composição | 91677 | SINAPI | ENGENHEIRO ELETRICISTA COM ENCARGOS COMPLEMENTARES | SEDI - SERVIÇOS DIVERSOS | H | 1 | #VALUE! | #VALUE! | 23 |  |  |  | 91677 | #VALUE! | #VALUE!
Composição Auxiliar | 95407 | SINAPI | CURSO DE CAPACITAÇÃO PARA ENGENHEIRO ELETRICISTA (ENCARGOS COMPLEMENTARES) - HORISTA | SEDI - SERVIÇOS DIVERSOS | H | 1 | #VALUE! | #VALUE! | 23 | #VALUE! |  | #VALUE!
Insumo | 00034783 | SINAPI | ENGENHEIRO ELETRICISTA | Mão de Obra | H | 1 | #VALUE! | #VALUE! | 23 | #VALUE! | #VALUE! | #VALUE!
Insumo | 00037372 | SINAPI | EXAMES - HORISTA (COLETADO CAIXA - ENCARGOS COMPLEMENTARES) | Outros | H | 1 | #VALUE! | #VALUE! | 23 | #VALUE! |  | #VALUE!
Insumo | 00037373 | SINAPI | SEGURO - HORISTA (COLETADO CAIXA - ENCARGOS COMPLEMENTARES) | Taxas | H | 1 | #VALUE! | #VALUE! | 23 | #VALUE! |  | #VALUE!
Insumo | 00043462 | SINAPI | FERRAMENTAS - FAMILIA ENGENHEIRO CIVIL - HORISTA (ENCARGOS COMPLEMENTARES - COLETADO CAIXA) | Equipamento | H | 1 | #VALUE! | #VALUE! | 23 | #VALUE! |  | #VALUE!
Insumo | 00043486 | SINAPI | EPI - FAMILIA ENGENHEIRO CIVIL - HORISTA (ENCARGOS COMPLEMENTARES - COLETADO CAIXA) | Equipamento | H | 1 | #VALUE! | #VALUE! | 23 | #VALUE! |  | #VALUE!
23
23
24
Composições Auxiliares | [8 empty] | 24
| Código | Banco | Descrição | Tipo | Und | Quant. | Valor Unit | Total | 25
Composição | 88247 | SINAPI | AUXILIAR DE ELETRICISTA COM ENCARGOS COMPLEMENTARES | SEDI - SERVIÇOS DIVERSOS | H | 1 | #VALUE! | #VALUE! | 25 |  |  |  | 88247 | #VALUE! | #VALUE!
Composição Auxiliar | 95316 | SINAPI | CURSO DE CAPACITAÇÃO PARA AUXILIAR DE ELETRICISTA (ENCARGOS COMPLEMENTARES) - HORISTA | SEDI - SERVIÇOS DIVERSOS | H | 1 | #VALUE! | #VALUE! | 25 | #VALUE! |  | #VALUE!
Insumo | 00000247 | SINAPI | AJUDANTE DE ELETRICISTA (HORISTA) | Mão de Obra | H | 1 | #VALUE! | #VALUE! | 25 | #VALUE! | #VALUE! | #VALUE!
Insumo | 00037370 | SINAPI | ALIMENTACAO - HORISTA (COLETADO CAIXA - ENCARGOS COMPLEMENTARES) | Outros | H | 1 | #VALUE! | #VALUE! | 25 | #VALUE! |  | #VALUE!
Insumo | 00037371 | SINAPI | TRANSPORTE - HORISTA (COLETADO CAIXA - ENCARGOS COMPLEMENTARES) | Serviços | H | 1 | #VALUE! | #VALUE! | 25 | #VALUE! |  | #VALUE!
Insumo | 00037372 | SINAPI | EXAMES - HORISTA (COLETADO CAIXA - ENCARGOS COMPLEMENTARES) | Outros | H | 1 | #VALUE! | #VALUE! | 25 | #VALUE! |  | #VALUE!
Insumo | 00037373 | SINAPI | SEGURO - HORISTA (COLETADO CAIXA - ENCARGOS COMPLEMENTARES) | Taxas | H | 1 | #VALUE! | #VALUE! | 25 | #VALUE! |  | #VALUE!
Insumo | 00043460 | SINAPI | FERRAMENTAS - FAMILIA ELETRICISTA - HORISTA (ENCARGOS COMPLEMENTARES - COLETADO CAIXA) | Equipamento | H | 1 | #VALUE! | #VALUE! | 25 | #VALUE! |  | #VALUE!
Insumo | 00043484 | SINAPI | EPI - FAMILIA ELETRICISTA - HORISTA (ENCARGOS COMPLEMENTARES - COLETADO CAIXA) | Equipamento | H | 1 | #VALUE! | #VALUE! | 25 | #VALUE! |  | #VALUE!
25
25
25
| Código | Banco | Descrição | Tipo | Und | Quant. | Valor Unit | Total | 26
Composição | 88248 | SINAPI | AUXILIAR DE ENCANADOR OU BOMBEIRO HIDRÁULICO COM ENCARGOS COMPLEMENTARES | SEDI - SERVIÇOS DIVERSOS | H | 1 | #VALUE! | #VALUE! | 26 |  |  |  | 88248 | #VALUE! | #VALUE!
Composição Auxiliar | 95317 | SINAPI | CURSO DE CAPACITAÇÃO PARA AUXILIAR DE ENCANADOR OU BOMBEIRO HIDRÁULICO (ENCARGOS COMPLEMENTARES) - HORISTA | SEDI - SERVIÇOS DIVERSOS | H | 1 | #VALUE! | #VALUE! | 26 | #VALUE! |  | #VALUE!
Insumo | 00000246 | SINAPI | AUXILIAR DE ENCANADOR OU BOMBEIRO HIDRAULICO (HORISTA) | Mão de Obra | H | 1 | #VALUE! | #VALUE! | 26 | #VALUE! | #VALUE! | #VALUE!
Insumo | 00037370 | SINAPI | ALIMENTACAO - HORISTA (COLETADO CAIXA - ENCARGOS COMPLEMENTARES) | Outros | H | 1 | #VALUE! | #VALUE! | 26 | #VALUE! |  | #VALUE!
Insumo | 00037371 | SINAPI | TRANSPORTE - HORISTA (COLETADO CAIXA - ENCARGOS COMPLEMENTARES) | Serviços | H | 1 | #VALUE! | #VALUE! | 26 | #VALUE! |  | #VALUE!
Insumo | 00037372 | SINAPI | EXAMES - HORISTA (COLETADO CAIXA - ENCARGOS COMPLEMENTARES) | Outros | H | 1 | #VALUE! | #VALUE! | 26 | #VALUE! |  | #VALUE!
Insumo | 00037373 | SINAPI | SEGURO - HORISTA (COLETADO CAIXA - ENCARGOS COMPLEMENTARES) | Taxas | H | 1 | #VALUE! | #VALUE! | 26 | #VALUE! |  | #VALUE!
Insumo | 00043461 | SINAPI | FERRAMENTAS - FAMILIA ENCANADOR - HORISTA (ENCARGOS COMPLEMENTARES - COLETADO CAIXA) | Equipamento | H | 1 | #VALUE! | #VALUE! | 26 | #VALUE! |  | #VALUE!
Insumo | 00043485 | SINAPI | EPI - FAMILIA ENCANADOR - HORISTA (ENCARGOS COMPLEMENTARES - COLETADO CAIXA) | Equipamento | H | 1 | #VALUE! | #VALUE! | 26 | #VALUE! |  | #VALUE!
26
26
26
| Código | Banco | Descrição | Tipo | Und | Quant. | Valor Unit | Total | 27
Composição | 88252 | SINAPI | AUXILIAR DE SERVIÇOS GERAIS COM ENCARGOS COMPLEMENTARES | SEDI - SERVIÇOS DIVERSOS | H | 1 | #VALUE! | #VALUE! | 27 |  |  |  | 88252 | #VALUE! | #VALUE!
Composição Auxiliar | 95321 | SINAPI | CURSO DE CAPACITAÇÃO PARA AUXILIAR DE SERVIÇOS GERAIS (ENCARGOS COMPLEMENTARES) - HORISTA | SEDI - SERVIÇOS DIVERSOS | H | 1 | #VALUE! | #VALUE! | 27 | #VALUE! |  | #VALUE!
Insumo | 00006121 | SINAPI | AUXILIAR DE SERVICOS GERAIS | Mão de Obra | H | 1 | #VALUE! | #VALUE! | 27 | #VALUE! | #VALUE! | #VALUE!
Insumo | 00037370 | SINAPI | ALIMENTACAO - HORISTA (COLETADO CAIXA - ENCARGOS COMPLEMENTARES) | Outros | H | 1 | #VALUE! | #VALUE! | 27 | #VALUE! |  | #VALUE!
Insumo | 00037371 | SINAPI | TRANSPORTE - HORISTA (COLETADO CAIXA - ENCARGOS COMPLEMENTARES) | Serviços | H | 1 | #VALUE! | #VALUE! | 27 | #VALUE! |  | #VALUE!
Insumo | 00037372 | SINAPI | EXAMES - HORISTA (COLETADO CAIXA - ENCARGOS COMPLEMENTARES) | Outros | H | 1 | #VALUE! | #VALUE! | 27 | #VALUE! |  | #VALUE!
Insumo | 00037373 | SINAPI | SEGURO - HORISTA (COLETADO CAIXA - ENCARGOS COMPLEMENTARES) | Taxas | H | 1 | #VALUE! | #VALUE! | 27 | #VALUE! |  | #VALUE!
Insumo | 00043467 | SINAPI | FERRAMENTAS - FAMILIA SERVENTE - HORISTA (ENCARGOS COMPLEMENTARES - COLETADO CAIXA) | Equipamento | H | 1 | #VALUE! | #VALUE! | 27 | #VALUE! |  | #VALUE!
Insumo | 00043491 | SINAPI | EPI - FAMILIA SERVENTE - HORISTA (ENCARGOS COMPLEMENTARES - COLETADO CAIXA) | Equipamento | H | 1 | #VALUE! | #VALUE! | 27 | #VALUE! |  | #VALUE!
27
27
27
| Código | Banco | Descrição | Tipo | Und | Quant. | Valor Unit | Total | 28
Composição | 88831 | SINAPI | BETONEIRA CAPACIDADE NOMINAL DE 400 L, CAPACIDADE DE MISTURA 280 L, MOTOR ELÉTRICO TRIFÁSICO POTÊNCIA DE 2 CV, SEM CARREGADOR - CHI DIURNO. AF_10/2014 | CHOR - CUSTOS HORÁRIOS DE MÁQUINAS E EQUIPAMENTOS | CHI | 1 | #VALUE! | #VALUE! | 28 |  |  |  | 88831 | 0 | #VALUE!
Composição Auxiliar | 88826 | SINAPI | BETONEIRA CAPACIDADE NOMINAL DE 400 L, CAPACIDADE DE MISTURA 280 L, MOTOR ELÉTRICO TRIFÁSICO POTÊNCIA DE 2 CV, SEM CARREGADOR - DEPRECIAÇÃO. AF_10/2014 | CHOR - CUSTOS HORÁRIOS DE MÁQUINAS E EQUIPAMENTOS | H | 1 | #VALUE! | 0 | 28 | 0 |  | 0
Composição Auxiliar | 88827 | SINAPI | BETONEIRA CAPACIDADE NOMINAL DE 400 L, CAPACIDADE DE MISTURA 280 L, MOTOR ELÉTRICO TRIFÁSICO POTÊNCIA DE 2 CV, SEM CARREGADOR - JUROS. AF_10/2014 | CHOR - CUSTOS HORÁRIOS DE MÁQUINAS E EQUIPAMENTOS | H | 1 | #VALUE! | #VALUE! | 28 | #VALUE! |  | #VALUE!
28
28
28
| Código | Banco | Descrição | Tipo | Und | Quant. | Valor Unit | Total | 29
Composição | 88830 | SINAPI | BETONEIRA CAPACIDADE NOMINAL DE 400 L, CAPACIDADE DE MISTURA 280 L, MOTOR ELÉTRICO TRIFÁSICO POTÊNCIA DE 2 CV, SEM CARREGADOR - CHP DIURNO. AF_10/2014 | CHOR - CUSTOS HORÁRIOS DE MÁQUINAS E EQUIPAMENTOS | CHP | 1 | #VALUE! | #VALUE! | 29 |  |  |  | 88830 | 0 | #VALUE!
Composição Auxiliar | 88826 | SINAPI | BETONEIRA CAPACIDADE NOMINAL DE 400 L, CAPACIDADE DE MISTURA 280 L, MOTOR ELÉTRICO TRIFÁSICO POTÊNCIA DE 2 CV, SEM CARREGADOR - DEPRECIAÇÃO. AF_10/2014 | CHOR - CUSTOS HORÁRIOS DE MÁQUINAS E EQUIPAMENTOS | H | 1 | #VALUE! | 0 | 29 | 0 |  | 0
Composição Auxiliar | 88827 | SINAPI | BETONEIRA CAPACIDADE NOMINAL DE 400 L, CAPACIDADE DE MISTURA 280 L, MOTOR ELÉTRICO TRIFÁSICO POTÊNCIA DE 2 CV, SEM CARREGADOR - JUROS. AF_10/2014 | CHOR - CUSTOS HORÁRIOS DE MÁQUINAS E EQUIPAMENTOS | H | 1 | #VALUE! | #VALUE! | 29 | #VALUE! |  | #VALUE!
Composição Auxiliar | 88828 | SINAPI | BETONEIRA CAPACIDADE NOMINAL DE 400 L, CAPACIDADE DE MISTURA 280 L, MOTOR ELÉTRICO TRIFÁSICO POTÊNCIA DE 2 CV, SEM CARREGADOR - MANUTENÇÃO. AF_10/2014 | CHOR - CUSTOS HORÁRIOS DE MÁQUINAS E EQUIPAMENTOS | H | 1 | #VALUE! | #VALUE! | 29 | #VALUE! |  | #VALUE!
Composição Auxiliar | 88829 | SINAPI | BETONEIRA CAPACIDADE NOMINAL DE 400 L, CAPACIDADE DE MISTURA 280 L, MOTOR ELÉTRICO TRIFÁSICO POTÊNCIA DE 2 CV, SEM CARREGADOR - MATERIAIS NA OPERAÇÃO. AF_10/2014 | CHOR - CUSTOS HORÁRIOS DE MÁQUINAS E EQUIPAMENTOS | H | 1 | #VALUE! | #VALUE! | 29 | #VALUE! |  | #VALUE!
29
29
29
| Código | Banco | Descrição | Tipo | Und | Quant. | Valor Unit | Total | 30
Composição | 88826 | SINAPI | BETONEIRA CAPACIDADE NOMINAL DE 400 L, CAPACIDADE DE MISTURA 280 L, MOTOR ELÉTRICO TRIFÁSICO POTÊNCIA DE 2 CV, SEM CARREGADOR - DEPRECIAÇÃO. AF_10/2014 | CHOR - CUSTOS HORÁRIOS DE MÁQUINAS E EQUIPAMENTOS | H | 1 | #VALUE! | #VALUE! | 30 |  |  |  | 88826 | 0 | #VALUE!
Insumo | 00010535 | SINAPI | BETONEIRA CAPACIDADE NOMINAL 400 L, CAPACIDADE DE MISTURA 280 L, MOTOR ELETRICO TRIFASICO 220/380 V POTENCIA 2 CV, SEM CARREGADOR | Equipamento | UN | 6e-05 | #VALUE! | #VALUE! | 30 | #VALUE! |  | #VALUE!
30
30
30
| Código | Banco | Descrição | Tipo | Und | Quant. | Valor Unit | Total | 31
Composição | 88827 | SINAPI | BETONEIRA CAPACIDADE NOMINAL DE 400 L, CAPACIDADE DE MISTURA 280 L, MOTOR ELÉTRICO TRIFÁSICO POTÊNCIA DE 2 CV, SEM CARREGADOR - JUROS. AF_10/2014 | CHOR - CUSTOS HORÁRIOS DE MÁQUINAS E EQUIPAMENTOS | H | 1 | #VALUE! | #VALUE! | 31 |  |  |  | 88827 | 0 | #VALUE!
Insumo | 00010535 | SINAPI | BETONEIRA CAPACIDADE NOMINAL 400 L, CAPACIDADE DE MISTURA 280 L, MOTOR ELETRICO TRIFASICO 220/380 V POTENCIA 2 CV, SEM CARREGADOR | Equipamento | UN | 1e-05 | #VALUE! | #VALUE! | 31 | #VALUE! |  | #VALUE!
31
31
31
| Código | Banco | Descrição | Tipo | Und | Quant. | Valor Unit | Total | 32
Composição | 88828 | SINAPI | BETONEIRA CAPACIDADE NOMINAL DE 400 L, CAPACIDADE DE MISTURA 280 L, MOTOR ELÉTRICO TRIFÁSICO POTÊNCIA DE 2 CV, SEM CARREGADOR - MANUTENÇÃO. AF_10/2014 | CHOR - CUSTOS HORÁRIOS DE MÁQUINAS E EQUIPAMENTOS | H | 1 | #VALUE! | #VALUE! | 32 |  |  |  | 88828 | 0 | #VALUE!
Insumo | 00010535 | SINAPI | BETONEIRA CAPACIDADE NOMINAL 400 L, CAPACIDADE DE MISTURA 280 L, MOTOR ELETRICO TRIFASICO 220/380 V POTENCIA 2 CV, SEM CARREGADOR | Equipamento | UN | 7e-05 | #VALUE! | #VALUE! | 32 | #VALUE! |  | #VALUE!
32
32
32
| Código | Banco | Descrição | Tipo | Und | Quant. | Valor Unit | Total | 33
Composição | 88829 | SINAPI | BETONEIRA CAPACIDADE NOMINAL DE 400 L, CAPACIDADE DE MISTURA 280 L, MOTOR ELÉTRICO TRIFÁSICO POTÊNCIA DE 2 CV, SEM CARREGADOR - MATERIAIS NA OPERAÇÃO. AF_10/2014 | CHOR - CUSTOS HORÁRIOS DE MÁQUINAS E EQUIPAMENTOS | H | 1 | #VALUE! | #VALUE! | 33 |  |  |  | 88829 | 0 | #VALUE!
Insumo | 00002705 | SINAPI | ENERGIA ELETRICA ATE 2000 KWH INDUSTRIAL, SEM DEMANDA | Material | KWH | 1.2512 | #VALUE! | #VALUE! | 33 | #VALUE! |  | #VALUE!
33
33
33
| Código | Banco | Descrição | Tipo | Und | Quant. | Valor Unit | Total | 34
Composição | 101887 | SINAPI | CABO DE COBRE ISOLADO, 16 MM², ANTI-CHAMA 0,6/1 KV, INSTALADO EM ELETROCALHA OU PERFILADO - FORNECIMENTO E INSTALAÇÃO. AF_10/2020 | INEL - INSTALAÇÃO ELÉTRICA/ELETRIFICAÇÃO E ILUMINAÇÃO EXTERNA | M | 1 | #VALUE! | #VALUE! | 34 |  |  |  | 101887 | 0 | #VALUE!
Composição Auxiliar | 88247 | SINAPI | AUXILIAR DE ELETRICISTA COM ENCARGOS COMPLEMENTARES | SEDI - SERVIÇOS DIVERSOS | H | 0.0071 | #VALUE! | 0 | 34 | 0 |  | 0
Composição Auxiliar | 88264 | SINAPI | ELETRICISTA COM ENCARGOS COMPLEMENTARES | SEDI - SERVIÇOS DIVERSOS | H | 0.0071 | #VALUE! | #VALUE! | 34 | #VALUE! |  | #VALUE!
Insumo | 00000995 | SINAPI | CABO DE COBRE, FLEXIVEL, CLASSE 4 OU 5, ISOLACAO EM PVC/A, ANTICHAMA BWF-B, COBERTURA PVC-ST1, ANTICHAMA BWF-B, 1 CONDUTOR, 0,6/1 KV, SECAO NOMINAL 16 MM2 | Material | M | 1.027 | #VALUE! | #VALUE! | 34 | #VALUE! |  | #VALUE!
Insumo | 00021127 | SINAPI | FITA ISOLANTE ADESIVA ANTICHAMA, USO ATE 750 V, EM ROLO DE 19 MM X 5 M | Material | UN | 0.01 | #VALUE! | #VALUE! | 34 | #VALUE! |  | #VALUE!
34
34
34
| Código | Banco | Descrição | Tipo | Und | Quant. | Valor Unit | Total | 35
Composição | 101889 | SINAPI | CABO DE COBRE ISOLADO, 25 MM², ANTI-CHAMA 0,6/1 KV, INSTALADO EM ELETROCALHA OU PERFILADO - FORNECIMENTO E INSTALAÇÃO. AF_10/2020 | INEL - INSTALAÇÃO ELÉTRICA/ELETRIFICAÇÃO E ILUMINAÇÃO EXTERNA | M | 1 | #VALUE! | #VALUE! | 35 |  |  |  | 101889 | 0 | #VALUE!
Composição Auxiliar | 88247 | SINAPI | AUXILIAR DE ELETRICISTA COM ENCARGOS COMPLEMENTARES | SEDI - SERVIÇOS DIVERSOS | H | 0.0119 | #VALUE! | 0 | 35 | 0 |  | 0
Composição Auxiliar | 88264 | SINAPI | ELETRICISTA COM ENCARGOS COMPLEMENTARES | SEDI - SERVIÇOS DIVERSOS | H | 0.0119 | #VALUE! | #VALUE! | 35 | #VALUE! |  | #VALUE!
Insumo | 00000996 | SINAPI | CABO DE COBRE, FLEXIVEL, CLASSE 4 OU 5, ISOLACAO EM PVC/A, ANTICHAMA BWF-B, COBERTURA PVC-ST1, ANTICHAMA BWF-B, 1 CONDUTOR, 0,6/1 KV, SECAO NOMINAL 25 MM2 | Material | M | 1.027 | #VALUE! | #VALUE! | 35 | #VALUE! |  | #VALUE!
Insumo | 00021127 | SINAPI | FITA ISOLANTE ADESIVA ANTICHAMA, USO ATE 750 V, EM ROLO DE 19 MM X 5 M | Material | UN | 0.01 | #VALUE! | #VALUE! | 35 | #VALUE! |  | #VALUE!
35
35
35
| Código | Banco | Descrição | Tipo | Und | Quant. | Valor Unit | Total | 36
Composição | 88262 | SINAPI | CARPINTEIRO DE FORMAS COM ENCARGOS COMPLEMENTARES | SEDI - SERVIÇOS DIVERSOS | H | 1 | #VALUE! | #VALUE! | 36 |  |  |  | 88262 | #VALUE! | #VALUE!
Composição Auxiliar | 95330 | SINAPI | CURSO DE CAPACITAÇÃO PARA CARPINTEIRO DE FÔRMAS (ENCARGOS COMPLEMENTARES) - HORISTA | SEDI - SERVIÇOS DIVERSOS | H | 1 | #VALUE! | #VALUE! | 36 | #VALUE! |  | #VALUE!
Insumo | 00001213 | SINAPI | CARPINTEIRO DE FORMAS (HORISTA) | Mão de Obra | H | 1 | #VALUE! | #VALUE! | 36 | #VALUE! | #VALUE! | #VALUE!
Insumo | 00037370 | SINAPI | ALIMENTACAO - HORISTA (COLETADO CAIXA - ENCARGOS COMPLEMENTARES) | Outros | H | 1 | #VALUE! | #VALUE! | 36 | #VALUE! |  | #VALUE!
Insumo | 00037371 | SINAPI | TRANSPORTE - HORISTA (COLETADO CAIXA - ENCARGOS COMPLEMENTARES) | Serviços | H | 1 | #VALUE! | #VALUE! | 36 | #VALUE! |  | #VALUE!
Insumo | 00037372 | SINAPI | EXAMES - HORISTA (COLETADO CAIXA - ENCARGOS COMPLEMENTARES) | Outros | H | 1 | #VALUE! | #VALUE! | 36 | #VALUE! |  | #VALUE!
Insumo | 00037373 | SINAPI | SEGURO - HORISTA (COLETADO CAIXA - ENCARGOS COMPLEMENTARES) | Taxas | H | 1 | #VALUE! | #VALUE! | 36 | #VALUE! |  | #VALUE!
Insumo | 00043459 | SINAPI | FERRAMENTAS - FAMILIA CARPINTEIRO DE FORMAS - HORISTA (ENCARGOS COMPLEMENTARES - COLETADO CAIXA) | Equipamento | H | 1 | #VALUE! | #VALUE! | 36 | #VALUE! |  | #VALUE!
Insumo | 00043483 | SINAPI | EPI - FAMILIA CARPINTEIRO DE FORMAS - HORISTA (ENCARGOS COMPLEMENTARES - COLETADO CAIXA) | Equipamento | H | 1 | #VALUE! | #VALUE! | 36 | #VALUE! |  | #VALUE!
36
36
36
| Código | Banco | Descrição | Tipo | Und | Quant. | Valor Unit | Total | 37
Composição | 94962 | SINAPI | CONCRETO MAGRO PARA LASTRO, TRAÇO 1:4,5:4,5 (EM MASSA SECA DE CIMENTO/ AREIA MÉDIA/ BRITA 1) - PREPARO MECÂNICO COM BETONEIRA 400 L. AF_05/2021 | FUES - FUNDAÇÕES E ESTRUTURAS | m³ | 1 | #VALUE! | #VALUE! | 37 |  |  |  | 94962 | 0 | #VALUE!
Composição Auxiliar | 88316 | SINAPI | SERVENTE COM ENCARGOS COMPLEMENTARES | SEDI - SERVIÇOS DIVERSOS | H | 2.3433 | #VALUE! | 0 | 37 | 0 |  | 0
Composição Auxiliar | 88377 | SINAPI | OPERADOR DE BETONEIRA ESTACIONÁRIA/MISTURADOR COM ENCARGOS COMPLEMENTARES | SEDI - SERVIÇOS DIVERSOS | H | 1.4811 | #VALUE! | #VALUE! | 37 | #VALUE! |  | #VALUE!
Composição Auxiliar | 88830 | SINAPI | BETONEIRA CAPACIDADE NOMINAL DE 400 L, CAPACIDADE DE MISTURA 280 L, MOTOR ELÉTRICO TRIFÁSICO POTÊNCIA DE 2 CV, SEM CARREGADOR - CHP DIURNO. AF_10/2014 | CHOR - CUSTOS HORÁRIOS DE MÁQUINAS E EQUIPAMENTOS | CHP | 0.7623 | #VALUE! | #VALUE! | 37 | #VALUE! |  | #VALUE!
Composição Auxiliar | 88831 | SINAPI | BETONEIRA CAPACIDADE NOMINAL DE 400 L, CAPACIDADE DE MISTURA 280 L, MOTOR ELÉTRICO TRIFÁSICO POTÊNCIA DE 2 CV, SEM CARREGADOR - CHI DIURNO. AF_10/2014 | CHOR - CUSTOS HORÁRIOS DE MÁQUINAS E EQUIPAMENTOS | CHI | 0.7188 | #VALUE! | #VALUE! | 37 | #VALUE! |  | #VALUE!
Insumo | 00000370 | SINAPI | AREIA MEDIA - POSTO JAZIDA/FORNECEDOR (RETIRADO NA JAZIDA, SEM TRANSPORTE) | Material | m³ | 0.8269 | #VALUE! | #VALUE! | 37 | #VALUE! |  | #VALUE!
Insumo | 00001379 | SINAPI | CIMENTO PORTLAND COMPOSTO CP II-32 | Material | KG | 212.0194 | #VALUE! | #VALUE! | 37 | #VALUE! |  | #VALUE!
Insumo | 00004721 | SINAPI | PEDRA BRITADA N. 1 (9,5 a 19 MM) POSTO PEDREIRA/FORNECEDOR, SEM FRETE | Material | m³ | 0.5782 | #VALUE! | #VALUE! | 37 | #VALUE! |  | #VALUE!
37
37
37
| Código | Banco | Descrição | Tipo | Und | Quant. | Valor Unit | Total | 38
Composição | 95316 | SINAPI | CURSO DE CAPACITAÇÃO PARA AUXILIAR DE ELETRICISTA (ENCARGOS COMPLEMENTARES) - HORISTA | SEDI - SERVIÇOS DIVERSOS | H | 1 | #VALUE! | #VALUE! | 38 |  |  |  | 95316 | #VALUE! | #VALUE!
Insumo | 00000247 | SINAPI | AJUDANTE DE ELETRICISTA (HORISTA) | Mão de Obra | H | 0.03916 | #VALUE! | #VALUE! | 38 | #VALUE! | #VALUE! | #VALUE!
38
38
38
| Código | Banco | Descrição | Tipo | Und | Quant. | Valor Unit | Total | 39
Composição | 95317 | SINAPI | CURSO DE CAPACITAÇÃO PARA AUXILIAR DE ENCANADOR OU BOMBEIRO HIDRÁULICO (ENCARGOS COMPLEMENTARES) - HORISTA | SEDI - SERVIÇOS DIVERSOS | H | 1 | #VALUE! | #VALUE! | 39 |  |  |  | 95317 | #VALUE! | #VALUE!
Insumo | 00000246 | SINAPI | AUXILIAR DE ENCANADOR OU BOMBEIRO HIDRAULICO (HORISTA) | Mão de Obra | H | 0.01887 | #VALUE! | #VALUE! | 39 | #VALUE! | #VALUE! | #VALUE!
39
39
39
| Código | Banco | Descrição | Tipo | Und | Quant. | Valor Unit | Total | 40
Composição | 95321 | SINAPI | CURSO DE CAPACITAÇÃO PARA AUXILIAR DE SERVIÇOS GERAIS (ENCARGOS COMPLEMENTARES) - HORISTA | SEDI - SERVIÇOS DIVERSOS | H | 1 | #VALUE! | #VALUE! | 40 |  |  |  | 95321 | #VALUE! | #VALUE!
Insumo | 00006121 | SINAPI | AUXILIAR DE SERVICOS GERAIS | Mão de Obra | H | 0.01211 | #VALUE! | #VALUE! | 40 | #VALUE! | #VALUE! | #VALUE!
40
40
40
| Código | Banco | Descrição | Tipo | Und | Quant. | Valor Unit | Total | 41
Composição | 95330 | SINAPI | CURSO DE CAPACITAÇÃO PARA CARPINTEIRO DE FÔRMAS (ENCARGOS COMPLEMENTARES) - HORISTA | SEDI - SERVIÇOS DIVERSOS | H | 1 | #VALUE! | #VALUE! | 41 |  |  |  | 95330 | #VALUE! | #VALUE!
Insumo | 00001213 | SINAPI | CARPINTEIRO DE FORMAS (HORISTA) | Mão de Obra | H | 0.01211 | #VALUE! | #VALUE! | 41 | #VALUE! | #VALUE! | #VALUE!
41
41
41
| Código | Banco | Descrição | Tipo | Und | Quant. | Valor Unit | Total | 42
Composição | 95400 | SINAPI | CURSO DE CAPACITAÇÃO PARA DESENHISTA PROJETISTA (ENCARGOS COMPLEMENTARES) - HORISTA | SEDI - SERVIÇOS DIVERSOS | H | 1 | #VALUE! | #VALUE! | 42 |  |  |  | 95400 | #VALUE! | #VALUE!
Insumo | 00002358 | SINAPI | DESENHISTA PROJETISTA (HORISTA) | Mão de Obra | H | 0.00534 | #VALUE! | #VALUE! | 42 | #VALUE! | #VALUE! | #VALUE!
42
42
42
| Código | Banco | Descrição | Tipo | Und | Quant. | Valor Unit | Total | 43
Composição | 95332 | SINAPI | CURSO DE CAPACITAÇÃO PARA ELETRICISTA (ENCARGOS COMPLEMENTARES) - HORISTA | SEDI - SERVIÇOS DIVERSOS | H | 1 | #VALUE! | #VALUE! | 43 |  |  |  | 95332 | #VALUE! | #VALUE!
Insumo | 00002436 | SINAPI | ELETRICISTA (HORISTA) | Mão de Obra | H | 0.03916 | #VALUE! | #VALUE! | 43 | #VALUE! | #VALUE! | #VALUE!
43
43
43
| Código | Banco | Descrição | Tipo | Und | Quant. | Valor Unit | Total | 44
Composição | 95335 | SINAPI | CURSO DE CAPACITAÇÃO PARA ENCANADOR OU BOMBEIRO HIDRÁULICO (ENCARGOS COMPLEMENTARES) - HORISTA | SEDI - SERVIÇOS DIVERSOS | H | 1 | #VALUE! | #VALUE! | 44 |  |  |  | 95335 | #VALUE! | #VALUE!
Insumo | 00002696 | SINAPI | ENCANADOR OU BOMBEIRO HIDRAULICO (HORISTA) | Mão de Obra | H | 0.01887 | #VALUE! | #VALUE! | 44 | #VALUE! | #VALUE! | #VALUE!
44
44
44
| Código | Banco | Descrição | Tipo | Und | Quant. | Valor Unit | Total | 45
Composição | 95407 | SINAPI | CURSO DE CAPACITAÇÃO PARA ENGENHEIRO ELETRICISTA (ENCARGOS COMPLEMENTARES) - HORISTA | SEDI - SERVIÇOS DIVERSOS | H | 1 | #VALUE! | #VALUE! | 45 |  |  |  | 95407 | #VALUE! | #VALUE!
Insumo | 00034783 | SINAPI | ENGENHEIRO ELETRICISTA | Mão de Obra | H | 0.03578 | #VALUE! | #VALUE! | 45 | #VALUE! | #VALUE! | #VALUE!
45
45
45
| Código | Banco | Descrição | Tipo | Und | Quant. | Valor Unit | Total | 46
Composição | 95344 | SINAPI | CURSO DE CAPACITAÇÃO PARA MONTADOR DE ESTRUTURA METÁLICA (ENCARGOS COMPLEMENTARES) - HORISTA | SEDI - SERVIÇOS DIVERSOS | H | 1 | #VALUE! | #VALUE! | 46 |  |  |  | 95344 | #VALUE! | #VALUE!
Insumo | 00044497 | SINAPI | MONTADOR DE ESTRUTURAS METALICAS HORISTA | Mão de Obra | H | 0.01211 | #VALUE! | #VALUE! | 46 | #VALUE! | #VALUE! | #VALUE!
46
46
46
| Código | Banco | Descrição | Tipo | Und | Quant. | Valor Unit | Total | 47
Composição | 95389 | SINAPI | CURSO DE CAPACITAÇÃO PARA OPERADOR DE BETONEIRA ESTACIONÁRIA/MISTURADOR (ENCARGOS COMPLEMENTARES) - HORISTA | SEDI - SERVIÇOS DIVERSOS | H | 1 | #VALUE! | #VALUE! | 47 |  |  |  | 95389 | #VALUE! | #VALUE!
Insumo | 00037666 | SINAPI | OPERADOR DE BETONEIRA ESTACIONARIA / MISTURADOR | Mão de Obra | H | 0.00872 | #VALUE! | #VALUE! | 47 | #VALUE! | #VALUE! | #VALUE!
47
47
47
| Código | Banco | Descrição | Tipo | Und | Quant. | Valor Unit | Total | 48
Composição | 95371 | SINAPI | CURSO DE CAPACITAÇÃO PARA PEDREIRO (ENCARGOS COMPLEMENTARES) - HORISTA | SEDI - SERVIÇOS DIVERSOS | H | 1 | #VALUE! | #VALUE! | 48 |  |  |  | 95371 | #VALUE! | #VALUE!
Insumo | 00004750 | SINAPI | PEDREIRO (HORISTA) | Mão de Obra | H | 0.02225 | #VALUE! | #VALUE! | 48 | #VALUE! | #VALUE! | #VALUE!
48
48
48
| Código | Banco | Descrição | Tipo | Und | Quant. | Valor Unit | Total | 49
Composição | 95378 | SINAPI | CURSO DE CAPACITAÇÃO PARA SERVENTE (ENCARGOS COMPLEMENTARES) - HORISTA | SEDI - SERVIÇOS DIVERSOS | H | 1 | #VALUE! | #VALUE! | 49 |  |  |  | 95378 | #VALUE! | #VALUE!
Insumo | 00006111 | SINAPI | SERVENTE DE OBRAS | Mão de Obra | H | 0.02225 | #VALUE! | #VALUE! | 49 | #VALUE! | #VALUE! | #VALUE!
49
49
49
| Código | Banco | Descrição | Tipo | Und | Quant. | Valor Unit | Total | 50
Composição | 90775 | SINAPI | DESENHISTA PROJETISTA COM ENCARGOS COMPLEMENTARES | SEDI - SERVIÇOS DIVERSOS | H | 1 | #VALUE! | #VALUE! | 50 |  |  |  | 90775 | #VALUE! | #VALUE!
Composição Auxiliar | 95400 | SINAPI | CURSO DE CAPACITAÇÃO PARA DESENHISTA PROJETISTA (ENCARGOS COMPLEMENTARES) - HORISTA | SEDI - SERVIÇOS DIVERSOS | H | 1 | #VALUE! | #VALUE! | 50 | #VALUE! |  | #VALUE!
Insumo | 00002358 | SINAPI | DESENHISTA PROJETISTA (HORISTA) | Mão de Obra | H | 1 | #VALUE! | #VALUE! | 50 | #VALUE! | #VALUE! | #VALUE!
Insumo | 00037372 | SINAPI | EXAMES - HORISTA (COLETADO CAIXA - ENCARGOS COMPLEMENTARES) | Outros | H | 1 | #VALUE! | #VALUE! | 50 | #VALUE! |  | #VALUE!
Insumo | 00037373 | SINAPI | SEGURO - HORISTA (COLETADO CAIXA - ENCARGOS COMPLEMENTARES) | Taxas | H | 1 | #VALUE! | #VALUE! | 50 | #VALUE! |  | #VALUE!
Insumo | 00043469 | SINAPI | FERRAMENTAS - FAMILIA TOPOGRAFO - HORISTA (ENCARGOS COMPLEMENTARES - COLETADO CAIXA) | Equipamento | H | 1 | #VALUE! | #VALUE! | 50 | #VALUE! |  | #VALUE!
Insumo | 00043493 | SINAPI | EPI - FAMILIA TOPOGRAFO - HORISTA (ENCARGOS COMPLEMENTARES - COLETADO CAIXA) | Equipamento | H | 1 | #VALUE! | #VALUE! | 50 | #VALUE! |  | #VALUE!
50
50
50
| Código | Banco | Descrição | Tipo | Und | Quant. | Valor Unit | Total | 51
Composição | 88264 | SINAPI | ELETRICISTA COM ENCARGOS COMPLEMENTARES | SEDI - SERVIÇOS DIVERSOS | H | 1 | #VALUE! | #VALUE! | 51 |  |  |  | 88264 | #VALUE! | #VALUE!
Composição Auxiliar | 95332 | SINAPI | CURSO DE CAPACITAÇÃO PARA ELETRICISTA (ENCARGOS COMPLEMENTARES) - HORISTA | SEDI - SERVIÇOS DIVERSOS | H | 1 | #VALUE! | #VALUE! | 51 | #VALUE! |  | #VALUE!
Insumo | 00002436 | SINAPI | ELETRICISTA (HORISTA) | Mão de Obra | H | 1 | #VALUE! | #VALUE! | 51 | #VALUE! | #VALUE! | #VALUE!
Insumo | 00037370 | SINAPI | ALIMENTACAO - HORISTA (COLETADO CAIXA - ENCARGOS COMPLEMENTARES) | Outros | H | 1 | #VALUE! | #VALUE! | 51 | #VALUE! |  | #VALUE!
Insumo | 00037371 | SINAPI | TRANSPORTE - HORISTA (COLETADO CAIXA - ENCARGOS COMPLEMENTARES) | Serviços | H | 1 | #VALUE! | #VALUE! | 51 | #VALUE! |  | #VALUE!
Insumo | 00037372 | SINAPI | EXAMES - HORISTA (COLETADO CAIXA - ENCARGOS COMPLEMENTARES) | Outros | H | 1 | #VALUE! | #VALUE! | 51 | #VALUE! |  | #VALUE!
Insumo | 00037373 | SINAPI | SEGURO - HORISTA (COLETADO CAIXA - ENCARGOS COMPLEMENTARES) | Taxas | H | 1 | #VALUE! | #VALUE! | 51 | #VALUE! |  | #VALUE!
Insumo | 00043460 | SINAPI | FERRAMENTAS - FAMILIA ELETRICISTA - HORISTA (ENCARGOS COMPLEMENTARES - COLETADO CAIXA) | Equipamento | H | 1 | #VALUE! | #VALUE! | 51 | #VALUE! |  | #VALUE!
Insumo | 00043484 | SINAPI | EPI - FAMILIA ELETRICISTA - HORISTA (ENCARGOS COMPLEMENTARES - COLETADO CAIXA) | Equipamento | H | 1 | #VALUE! | #VALUE! | 51 | #VALUE! |  | #VALUE!
51
51
51
| Código | Banco | Descrição | Tipo | Und | Quant. | Valor Unit | Total | 52
Composição | 88267 | SINAPI | ENCANADOR OU BOMBEIRO HIDRÁULICO COM ENCARGOS COMPLEMENTARES | SEDI - SERVIÇOS DIVERSOS | H | 1 | #VALUE! | #VALUE! | 52 |  |  |  | 88267 | #VALUE! | #VALUE!
Composição Auxiliar | 95335 | SINAPI | CURSO DE CAPACITAÇÃO PARA ENCANADOR OU BOMBEIRO HIDRÁULICO (ENCARGOS COMPLEMENTARES) - HORISTA | SEDI - SERVIÇOS DIVERSOS | H | 1 | #VALUE! | #VALUE! | 52 | #VALUE! |  | #VALUE!
Insumo | 00002696 | SINAPI | ENCANADOR OU BOMBEIRO HIDRAULICO (HORISTA) | Mão de Obra | H | 1 | #VALUE! | #VALUE! | 52 | #VALUE! | #VALUE! | #VALUE!
Insumo | 00037370 | SINAPI | ALIMENTACAO - HORISTA (COLETADO CAIXA - ENCARGOS COMPLEMENTARES) | Outros | H | 1 | #VALUE! | #VALUE! | 52 | #VALUE! |  | #VALUE!
Insumo | 00037371 | SINAPI | TRANSPORTE - HORISTA (COLETADO CAIXA - ENCARGOS COMPLEMENTARES) | Serviços | H | 1 | #VALUE! | #VALUE! | 52 | #VALUE! |  | #VALUE!
Insumo | 00037372 | SINAPI | EXAMES - HORISTA (COLETADO CAIXA - ENCARGOS COMPLEMENTARES) | Outros | H | 1 | #VALUE! | #VALUE! | 52 | #VALUE! |  | #VALUE!
Insumo | 00037373 | SINAPI | SEGURO - HORISTA (COLETADO CAIXA - ENCARGOS COMPLEMENTARES) | Taxas | H | 1 | #VALUE! | #VALUE! | 52 | #VALUE! |  | #VALUE!
Insumo | 00043461 | SINAPI | FERRAMENTAS - FAMILIA ENCANADOR - HORISTA (ENCARGOS COMPLEMENTARES - COLETADO CAIXA) | Equipamento | H | 1 | #VALUE! | #VALUE! | 52 | #VALUE! |  | #VALUE!
Insumo | 00043485 | SINAPI | EPI - FAMILIA ENCANADOR - HORISTA (ENCARGOS COMPLEMENTARES - COLETADO CAIXA) | Equipamento | H | 1 | #VALUE! | #VALUE! | 52 | #VALUE! |  | #VALUE!
52
52
52
| Código | Banco | Descrição | Tipo | Und | Quant. | Valor Unit | Total | 53
Composição | 88278 | SINAPI | MONTADOR DE ESTRUTURA METÁLICA COM ENCARGOS COMPLEMENTARES | SEDI - SERVIÇOS DIVERSOS | H | 1 | #VALUE! | #VALUE! | 53 |  |  |  | 88278 | #VALUE! | #VALUE!
Composição Auxiliar | 95344 | SINAPI | CURSO DE CAPACITAÇÃO PARA MONTADOR DE ESTRUTURA METÁLICA (ENCARGOS COMPLEMENTARES) - HORISTA | SEDI - SERVIÇOS DIVERSOS | H | 1 | #VALUE! | #VALUE! | 53 | #VALUE! |  | #VALUE!
Insumo | 00037370 | SINAPI | ALIMENTACAO - HORISTA (COLETADO CAIXA - ENCARGOS COMPLEMENTARES) | Outros | H | 1 | #VALUE! | #VALUE! | 53 | #VALUE! |  | #VALUE!
Insumo | 00037371 | SINAPI | TRANSPORTE - HORISTA (COLETADO CAIXA - ENCARGOS COMPLEMENTARES) | Serviços | H | 1 | #VALUE! | #VALUE! | 53 | #VALUE! |  | #VALUE!
Insumo | 00037372 | SINAPI | EXAMES - HORISTA (COLETADO CAIXA - ENCARGOS COMPLEMENTARES) | Outros | H | 1 | #VALUE! | #VALUE! | 53 | #VALUE! |  | #VALUE!
Insumo | 00037373 | SINAPI | SEGURO - HORISTA (COLETADO CAIXA - ENCARGOS COMPLEMENTARES) | Taxas | H | 1 | #VALUE! | #VALUE! | 53 | #VALUE! |  | #VALUE!
Insumo | 00043464 | SINAPI | FERRAMENTAS - FAMILIA OPERADOR ESCAVADEIRA - HORISTA (ENCARGOS COMPLEMENTARES - COLETADO CAIXA) | Equipamento | H | 1 | #VALUE! | #VALUE! | 53 | #VALUE! |  | #VALUE!
Insumo | 00043488 | SINAPI | EPI - FAMILIA OPERADOR ESCAVADEIRA - HORISTA (ENCARGOS COMPLEMENTARES - COLETADO CAIXA) | Equipamento | H | 1 | #VALUE! | #VALUE! | 53 | #VALUE! |  | #VALUE!
Insumo | 00044497 | SINAPI | MONTADOR DE ESTRUTURAS METALICAS HORISTA | Mão de Obra | H | 1 | #VALUE! | #VALUE! | 53 | #VALUE! | #VALUE! | #VALUE!
53
53
53
| Código | Banco | Descrição | Tipo | Und | Quant. | Valor Unit | Total | 54
Composição | 88377 | SINAPI | OPERADOR DE BETONEIRA ESTACIONÁRIA/MISTURADOR COM ENCARGOS COMPLEMENTARES | SEDI - SERVIÇOS DIVERSOS | H | 1 | #VALUE! | #VALUE! | 54 |  |  |  | 88377 | #VALUE! | #VALUE!
Composição Auxiliar | 95389 | SINAPI | CURSO DE CAPACITAÇÃO PARA OPERADOR DE BETONEIRA ESTACIONÁRIA/MISTURADOR (ENCARGOS COMPLEMENTARES) - HORISTA | SEDI - SERVIÇOS DIVERSOS | H | 1 | #VALUE! | #VALUE! | 54 | #VALUE! |  | #VALUE!
Insumo | 00037370 | SINAPI | ALIMENTACAO - HORISTA (COLETADO CAIXA - ENCARGOS COMPLEMENTARES) | Outros | H | 1 | #VALUE! | #VALUE! | 54 | #VALUE! |  | #VALUE!
Insumo | 00037371 | SINAPI | TRANSPORTE - HORISTA (COLETADO CAIXA - ENCARGOS COMPLEMENTARES) | Serviços | H | 1 | #VALUE! | #VALUE! | 54 | #VALUE! |  | #VALUE!
Insumo | 00037372 | SINAPI | EXAMES - HORISTA (COLETADO CAIXA - ENCARGOS COMPLEMENTARES) | Outros | H | 1 | #VALUE! | #VALUE! | 54 | #VALUE! |  | #VALUE!
Insumo | 00037373 | SINAPI | SEGURO - HORISTA (COLETADO CAIXA - ENCARGOS COMPLEMENTARES) | Taxas | H | 1 | #VALUE! | #VALUE! | 54 | #VALUE! |  | #VALUE!
Insumo | 00037666 | SINAPI | OPERADOR DE BETONEIRA ESTACIONARIA / MISTURADOR | Mão de Obra | H | 1 | #VALUE! | #VALUE! | 54 | #VALUE! | #VALUE! | #VALUE!
Insumo | 00043464 | SINAPI | FERRAMENTAS - FAMILIA OPERADOR ESCAVADEIRA - HORISTA (ENCARGOS COMPLEMENTARES - COLETADO CAIXA) | Equipamento | H | 1 | #VALUE! | #VALUE! | 54 | #VALUE! |  | #VALUE!
Insumo | 00043488 | SINAPI | EPI - FAMILIA OPERADOR ESCAVADEIRA - HORISTA (ENCARGOS COMPLEMENTARES - COLETADO CAIXA) | Equipamento | H | 1 | #VALUE! | #VALUE! | 54 | #VALUE! |  | #VALUE!
54
54
54
| Código | Banco | Descrição | Tipo | Und | Quant. | Valor Unit | Total | 55
Composição | 88309 | SINAPI | PEDREIRO COM ENCARGOS COMPLEMENTARES | SEDI - SERVIÇOS DIVERSOS | H | 1 | #VALUE! | #VALUE! | 55 |  |  |  | 88309 | #VALUE! | #VALUE!
Composição Auxiliar | 95371 | SINAPI | CURSO DE CAPACITAÇÃO PARA PEDREIRO (ENCARGOS COMPLEMENTARES) - HORISTA | SEDI - SERVIÇOS DIVERSOS | H | 1 | #VALUE! | #VALUE! | 55 | #VALUE! |  | #VALUE!
Insumo | 00004750 | SINAPI | PEDREIRO (HORISTA) | Mão de Obra | H | 1 | #VALUE! | #VALUE! | 55 | #VALUE! | #VALUE! | #VALUE!
Insumo | 00037370 | SINAPI | ALIMENTACAO - HORISTA (COLETADO CAIXA - ENCARGOS COMPLEMENTARES) | Outros | H | 1 | #VALUE! | #VALUE! | 55 | #VALUE! |  | #VALUE!
Insumo | 00037371 | SINAPI | TRANSPORTE - HORISTA (COLETADO CAIXA - ENCARGOS COMPLEMENTARES) | Serviços | H | 1 | #VALUE! | #VALUE! | 55 | #VALUE! |  | #VALUE!
Insumo | 00037372 | SINAPI | EXAMES - HORISTA (COLETADO CAIXA - ENCARGOS COMPLEMENTARES) | Outros | H | 1 | #VALUE! | #VALUE! | 55 | #VALUE! |  | #VALUE!
Insumo | 00037373 | SINAPI | SEGURO - HORISTA (COLETADO CAIXA - ENCARGOS COMPLEMENTARES) | Taxas | H | 1 | #VALUE! | #VALUE! | 55 | #VALUE! |  | #VALUE!
Insumo | 00043465 | SINAPI | FERRAMENTAS - FAMILIA PEDREIRO - HORISTA (ENCARGOS COMPLEMENTARES - COLETADO CAIXA) | Equipamento | H | 1 | #VALUE! | #VALUE! | 55 | #VALUE! |  | #VALUE!
Insumo | 00043489 | SINAPI | EPI - FAMILIA PEDREIRO - HORISTA (ENCARGOS COMPLEMENTARES - COLETADO CAIXA) | Equipamento | H | 1 | #VALUE! | #VALUE! | 55 | #VALUE! |  | #VALUE!
55
55
55
| Código | Banco | Descrição | Tipo | Und | Quant. | Valor Unit | Total | 56
Composição | 88316 | SINAPI | SERVENTE COM ENCARGOS COMPLEMENTARES | SEDI - SERVIÇOS DIVERSOS | H | 1 | #VALUE! | #VALUE! | 56 |  |  |  | 88316 | #VALUE! | #VALUE!
Composição Auxiliar | 95378 | SINAPI | CURSO DE CAPACITAÇÃO PARA SERVENTE (ENCARGOS COMPLEMENTARES) - HORISTA | SEDI - SERVIÇOS DIVERSOS | H | 1 | #VALUE! | #VALUE! | 56 | #VALUE! |  | #VALUE!
Insumo | 00006111 | SINAPI | SERVENTE DE OBRAS | Mão de Obra | H | 1 | #VALUE! | #VALUE! | 56 | #VALUE! | #VALUE! | #VALUE!
Insumo | 00037370 | SINAPI | ALIMENTACAO - HORISTA (COLETADO CAIXA - ENCARGOS COMPLEMENTARES) | Outros | H | 1 | #VALUE! | #VALUE! | 56 | #VALUE! |  | #VALUE!
Insumo | 00037371 | SINAPI | TRANSPORTE - HORISTA (COLETADO CAIXA - ENCARGOS COMPLEMENTARES) | Serviços | H | 1 | #VALUE! | #VALUE! | 56 | #VALUE! |  | #VALUE!
Insumo | 00037372 | SINAPI | EXAMES - HORISTA (COLETADO CAIXA - ENCARGOS COMPLEMENTARES) | Outros | H | 1 | #VALUE! | #VALUE! | 56 | #VALUE! |  | #VALUE!
Insumo | 00037373 | SINAPI | SEGURO - HORISTA (COLETADO CAIXA - ENCARGOS COMPLEMENTARES) | Taxas | H | 1 | #VALUE! | #VALUE! | 56 | #VALUE! |  | #VALUE!
Insumo | 00043467 | SINAPI | FERRAMENTAS - FAMILIA SERVENTE - HORISTA (ENCARGOS COMPLEMENTARES - COLETADO CAIXA) | Equipamento | H | 1 | #VALUE! | #VALUE! | 56 | #VALUE! |  | #VALUE!
Insumo | 00043491 | SINAPI | EPI - FAMILIA SERVENTE - HORISTA (ENCARGOS COMPLEMENTARES - COLETADO CAIXA) | Equipamento | H | 1 | #VALUE! | #VALUE! | 56 | #VALUE! |  | #VALUE!
56
56

## INSUMOS
PROCURADORIA GERAL DA REPÚBLICA
SECRETARIA DE ENGENHARIA E ARQUITETURA
OBRA: SFCR DA PROCURADORIA DA REPÚBLICA NO ESTADO DO PARÁ (PR-PA)
LISTAGEM DE INSUMOS (VALOR UNITÁRIO SEM BDI)
REFERÊNCIA: SINAPI - PA - JUNHO/23 (NÃO-DESONERADA)
CÓDIGO | BANCO | DESCRIÇÃO | TIPO | UND | QUANT. | VALOR UNITÁRIO SEM BDI (ORIGINAL) | VALOR UNITÁRIO SEM BDI (EMPRESA) | PESO
I-ELE-SFCR-PGR-20 | Próprio | KIT GERADOR FOTOVOLTAICO (INVERSOR, STRING-BOX, MÓDULOS, CABOS, CONECTORES, ESTRUTURA DE FIXAÇÃO E MONITORAMENTO) PARA MONTAGEM EM TELHADO METÁLICO TRAPEZOIDAL | Equipamento para Aquisição Permanente | kWp | 105,8400000 | 2.276,05 | #VALUE! | #VALUE! | #VALUE!
00034783 | SINAPI | ENGENHEIRO ELETRICISTA | Mão de Obra | H | 174,9639576 | 161,72 | #VALUE! | #VALUE! | #VALUE!
00002436 | SINAPI | ELETRICISTA (HORISTA) | Mão de Obra | H | 1.201,1974657 | 18,78 | #VALUE! | #VALUE! | #VALUE!
00000247 | SINAPI | AJUDANTE DE ELETRICISTA (HORISTA) | Mão de Obra | H | 1.171,8619789 | 14,08 | #VALUE! | #VALUE! | #VALUE!
00037370 | SINAPI | ALIMENTACAO - HORISTA (COLETADO CAIXA - ENCARGOS COMPLEMENTARES) | Outros | H | 2.488,2092704 | 3,18 | #VALUE! | #VALUE! | #VALUE!
P.04.000.042127 | CPOS/CDHU | Eletroduto galvanizado por imersão a quente, DN = 2´ - NBR5598 | Material | M | 82,8000000 | 69,82 | #VALUE! | #VALUE! | #VALUE!
00000857 | SINAPI | CABO DE COBRE NU 16 MM2 MEIO-DURO | Material | M | 199,5000000 | 18,30 | #VALUE! | #VALUE! | #VALUE!
00037372 | SINAPI | EXAMES - HORISTA (COLETADO CAIXA - ENCARGOS COMPLEMENTARES) | Outros | H | 2.675,1292704 | 1,14 | #VALUE! | #VALUE! | #VALUE!
00043484 | SINAPI | EPI - FAMILIA ELETRICISTA - HORISTA (ENCARGOS COMPLEMENTARES - COLETADO CAIXA) | Equipamento | H | 2.283,6324000 | 1,14 | #VALUE! | #VALUE! | #VALUE!
00037371 | SINAPI | TRANSPORTE - HORISTA (COLETADO CAIXA - ENCARGOS COMPLEMENTARES) | Serviços | H | 2.488,2092704 | 1,02 | #VALUE! | #VALUE! | #VALUE!
00006111 | SINAPI | SERVENTE DE OBRAS | Mão de Obra | H | 180,3526774 | 13,60 | #VALUE! | #VALUE! | #VALUE!
00043460 | SINAPI | FERRAMENTAS - FAMILIA ELETRICISTA - HORISTA (ENCARGOS COMPLEMENTARES - COLETADO CAIXA) | Equipamento | H | 2.283,6324000 | 0,86 | #VALUE! | #VALUE! | #VALUE!
9497 | ORSE | Cobertura em policarbonato alveolar de 8mm, fixado em peças de alumínio inclusive instalação m2 | Material | m² | 4,5600000 | 320,14 | #VALUE! | #VALUE! | #VALUE!
00000982 | SINAPI | CABO DE COBRE, FLEXIVEL, CLASSE 4 OU 5, ISOLACAO EM PVC/A, ANTICHAMA BWF-B, 1 CONDUTOR, 450/750 V, SECAO NOMINAL 6 MM2 | Material | M | 235,2000000 | 5,53 | #VALUE! | #VALUE! | #VALUE!
00039233 | SINAPI | CABO DE COBRE, FLEXIVEL, CLASSE 4 OU 5, ISOLACAO EM PVC/A, ANTICHAMA BWF-B, 1 CONDUTOR, 450/750 V, SECAO NOMINAL 35 MM2 | Material | M | 36,9720000 | 34,49 | #VALUE! | #VALUE! | #VALUE!
00000996 | SINAPI | CABO DE COBRE, FLEXIVEL, CLASSE 4 OU 5, ISOLACAO EM PVC/A, ANTICHAMA BWF-B, COBERTURA PVC-ST1, ANTICHAMA BWF-B, 1 CONDUTOR, 0,6/1 KV, SECAO NOMINAL 25 MM2 | Material | M | 36,9720000 | 24,90 | #VALUE! | #VALUE! | #VALUE!
INSUMO-PRELIM-001 | Próprio | MOBILIZAÇÃO E DESMOBILIZAÇÃO DE CONTAINER | Material | UN | 2,0000000 | 420,20 | #VALUE! | #VALUE! | #VALUE!
P.04.000.062115 | CPOS/CDHU | Eletrocalha perfurada galvanizada a fogo, 100x50mm | Material | M | 11,7000000 | 64,87 | #VALUE! | #VALUE! | #VALUE!
00010776 | SINAPI | LOCACAO DE CONTAINER 2,30 X 6,00 M, ALT. 2,50 M, PARA ESCRITORIO, SEM DIVISORIAS INTERNAS E SEM SANITARIO (NAO INCLUI MOBILIZACAO/DESMOBILIZACAO) | Equipamento | MES | 1,0000000 | 658,59 | #VALUE! | #VALUE! | #VALUE!
00001573 | SINAPI | TERMINAL A COMPRESSAO EM COBRE ESTANHADO PARA CABO 6 MM2, 1 FURO E 1 COMPRESSAO, PARA PARAFUSO DE FIXACAO M6 | Material | UN | 392,0000000 | 1,54 | #VALUE! | #VALUE! | #VALUE!
9783 | ORSE | Barra roscada zincada ø 3/8" m | Material | barra | 70,2000000 | 7,70 | #VALUE! | #VALUE! | #VALUE!
9294 | ORSE | Disjuntor termomagnético tripolar 80 A com caixa moldada 10 kA un | Material | un | 1,0000000 | 430,00 | #VALUE! | #VALUE! | #VALUE!
00002358 | SINAPI | DESENHISTA PROJETISTA (HORISTA) | Mão de Obra | H | 18,0961200 | 22,15 | #VALUE! | #VALUE! | #VALUE!
00004813 | SINAPI | PLACA DE OBRA (PARA CONSTRUCAO CIVIL) EM CHAPA GALVANIZADA *N. 22*, ADESIVADA, DE *2,4 X 1,2* M (SEM POSTES PARA FIXACAO) | Material | m² | 1,6000000 | 250,00 | #VALUE! | #VALUE! | #VALUE!
9191 | ORSE | Disjuntor tripolar 100 A, com caixa moldada, corrente interrupção 20KA un | Material | un | 1,0000000 | 356,90 | #VALUE! | #VALUE! | #VALUE!
00039028 | SINAPI | PERFILADO PERFURADO SIMPLES 38 X 38 MM, CHAPA 22 | Material | M | 31,2000000 | 11,25 | #VALUE! | #VALUE! | #VALUE!
00004750 | SINAPI | PEDREIRO (HORISTA) | Mão de Obra | H | 17,9404875 | 18,78 | #VALUE! | #VALUE! | #VALUE!
00000995 | SINAPI | CABO DE COBRE, FLEXIVEL, CLASSE 4 OU 5, ISOLACAO EM PVC/A, ANTICHAMA BWF-B, COBERTURA PVC-ST1, ANTICHAMA BWF-B, 1 CONDUTOR, 0,6/1 KV, SECAO NOMINAL 16 MM2 | Material | M | 18,4860000 | 16,06 | #VALUE! | #VALUE! | #VALUE!
12431 | ORSE | Arruela lisa em aço inox 1/4" un | Material | un | 784,0000000 | 0,33 | #VALUE! | #VALUE! | #VALUE!
I-ELE-SFCR-PGR-19 | Próprio | ART DE EXECUÇÃO | Taxas | UN | 1,0000000 | 254,59 | #VALUE! | #VALUE! | #VALUE!
12428 | ORSE | Parafuso em aço inox, cabeça sextavada 1/4" x 1 1/4" un | Material | un | 392,0000000 | 0,62 | #VALUE! | #VALUE! | #VALUE!
00039772 | SINAPI | CAIXA DE PASSAGEM METALICA DE SOBREPOR COM TAMPA PARAFUSADA, DIMENSOES 30 X 30 X 10 CM | Material | UN | 4,0000000 | 57,71 | #VALUE! | #VALUE! | #VALUE!
00002500 | SINAPI | ELETRODUTO FLEXIVEL, EM ACO GALVANIZADO, REVESTIDO EXTERNAMENTE COM PVC PRETO, DIAMETRO EXTERNO DE 60 MM (2"), TIPO SEALTUBO | Material | M | 6,0000000 | 37,94 | #VALUE! | #VALUE! | #VALUE!
00043491 | SINAPI | EPI - FAMILIA SERVENTE - HORISTA (ENCARGOS COMPLEMENTARES - COLETADO CAIXA) | Equipamento | H | 178,9271728 | 1,25 | #VALUE! | #VALUE! | #VALUE!
00039145 | SINAPI | ABRACADEIRA EM ACO PARA AMARRACAO DE ELETRODUTOS, TIPO U SIMPLES, COM 4" | Material | UN | 39,0000000 | 5,71 | #VALUE! | #VALUE! | #VALUE!
00011964 | SINAPI | PARAFUSO DE ACO TIPO CHUMBADOR PARABOLT, DIAMETRO 3/8", COMPRIMENTO 75 MM | Material | UN | 78,0000000 | 2,70 | #VALUE! | #VALUE! | #VALUE!
00037373 | SINAPI | SEGURO - HORISTA (COLETADO CAIXA - ENCARGOS COMPLEMENTARES) | Taxas | H | 2.675,1292704 | 0,07 | #VALUE! | #VALUE! | #VALUE!
00039142 | SINAPI | ABRACADEIRA EM ACO PARA AMARRACAO DE ELETRODUTOS, TIPO U SIMPLES, COM 2" | Material | UN | 78,0000000 | 2,13 | #VALUE! | #VALUE! | #VALUE!
00043486 | SINAPI | EPI - FAMILIA ENGENHEIRO CIVIL - HORISTA (ENCARGOS COMPLEMENTARES - COLETADO CAIXA) | Equipamento | H | 168,9200000 | 0,71 | #VALUE! | #VALUE! | #VALUE!
12430 | ORSE | Arruela de pressão em aço inox 1/4" un | Material | un | 392,0000000 | 0,27 | #VALUE! | #VALUE! | #VALUE!
00043467 | SINAPI | FERRAMENTAS - FAMILIA SERVENTE - HORISTA (ENCARGOS COMPLEMENTARES - COLETADO CAIXA) | Equipamento | H | 178,9271728 | 0,59 | #VALUE! | #VALUE! | #VALUE!
I-ELE-SFCR-PGR-18 | Próprio | ART DE PROJETO | Taxas | UN | 1,0000000 | 96,92 | #VALUE! | #VALUE! | #VALUE!
12421 | ORSE | Placa indicativa de sentido em pvc, dim.: 20 x 30 cm Un | Material | Un | 3,0000000 | 31,37 | #VALUE! | #VALUE! | #VALUE!
00004491 | SINAPI | PONTALETE *7,5 X 7,5* CM EM PINUS, MISTA OU EQUIVALENTE DA REGIAO - BRUTA | Material | M | 6,4000000 | 10,87 | #VALUE! | #VALUE! | #VALUE!
00002696 | SINAPI | ENCANADOR OU BOMBEIRO HIDRAULICO (HORISTA) | Mão de Obra | H | 3,5028751 | 18,78 | #VALUE! | #VALUE! | #VALUE!
00002489 | SINAPI | CONECTOR RETO DE ALUMINIO PARA ELETRODUTO DE 2", PARA ADAPTAR ENTRADA DE ELETRODUTO METALICO FLEXIVEL EM QUADROS | Material | UN | 6,0000000 | 9,93 | #VALUE! | #VALUE! | #VALUE!
11051 | ORSE | Porca em aço inox sextavada 1/4" un | Material | un | 392,0000000 | 0,15 | #VALUE! | #VALUE! | #VALUE!
00004342 | SINAPI | PORCA ZINCADA, SEXTAVADA, DIAMETRO 3/8" | Material | UN | 234,0000000 | 0,25 | #VALUE! | #VALUE! | #VALUE!
00044497 | SINAPI | MONTADOR DE ESTRUTURAS METALICAS HORISTA | Mão de Obra | H | 2,5302750 | 16,46 | #VALUE! | #VALUE! | #VALUE!
00006121 | SINAPI | AUXILIAR DE SERVICOS GERAIS | Mão de Obra | H | 2,5302750 | 13,60 | #VALUE! | #VALUE! | #VALUE!
00001213 | SINAPI | CARPINTEIRO DE FORMAS (HORISTA) | Mão de Obra | H | 1,6193760 | 18,78 | #VALUE! | #VALUE! | #VALUE!
11072 | ORSE | Arruela lisa de 3/8" un | Material | un | 234,0000000 | 0,12 | #VALUE! | #VALUE! | #VALUE!
00043489 | SINAPI | EPI - FAMILIA PEDREIRO - HORISTA (ENCARGOS COMPLEMENTARES - COLETADO CAIXA) | Equipamento | H | 17,5500000 | 1,17 | #VALUE! | #VALUE! | #VALUE!
00043465 | SINAPI | FERRAMENTAS - FAMILIA PEDREIRO - HORISTA (ENCARGOS COMPLEMENTARES - COLETADO CAIXA) | Equipamento | H | 17,5500000 | 0,84 | #VALUE! | #VALUE! | #VALUE!
00043493 | SINAPI | EPI - FAMILIA TOPOGRAFO - HORISTA (ENCARGOS COMPLEMENTARES - COLETADO CAIXA) | Equipamento | H | 18,0000000 | 0,67 | #VALUE! | #VALUE! | #VALUE!
00021127 | SINAPI | FITA ISOLANTE ADESIVA ANTICHAMA, USO ATE 750 V, EM ROLO DE 19 MM X 5 M | Material | UN | 1,6200000 | 7,44 | #VALUE! | #VALUE! | #VALUE!
00004417 | SINAPI | SARRAFO NAO APARELHADO *2,5 X 7* CM, EM MACARANDUBA, ANGELIM OU EQUIVALENTE DA REGIAO - BRUTA | Material | M | 1,6000000 | 6,53 | #VALUE! | #VALUE! | #VALUE!
00000246 | SINAPI | AUXILIAR DE ENCANADOR OU BOMBEIRO HIDRAULICO (HORISTA) | Mão de Obra | H | 0,5481521 | 14,08 | #VALUE! | #VALUE! | #VALUE!
11922 | ORSE | Fita adesiva marca 3M, largura 22mm, ref. VHB - rolo com 20m un | Material | un | 0,4500000 | 15,21 | #VALUE! | #VALUE! | #VALUE!
00005075 | SINAPI | PREGO DE ACO POLIDO COM CABECA 18 X 30 (2 3/4 X 10) | Material | KG | 0,1760000 | 23,58 | #VALUE! | #VALUE! | #VALUE!
00043485 | SINAPI | EPI - FAMILIA ENCANADOR - HORISTA (ENCARGOS COMPLEMENTARES - COLETADO CAIXA) | Equipamento | H | 3,9760000 | 1,01 | #VALUE! | #VALUE! | #VALUE!
00001379 | SINAPI | CIMENTO PORTLAND COMPOSTO CP II-32 | Material | KG | 3,3923104 | 1,14 | #VALUE! | #VALUE! | #VALUE!
00043483 | SINAPI | EPI - FAMILIA CARPINTEIRO DE FORMAS - HORISTA (ENCARGOS COMPLEMENTARES - COLETADO CAIXA) | Equipamento | H | 1,6000000 | 1,34 | #VALUE! | #VALUE! | #VALUE!
00043488 | SINAPI | EPI - FAMILIA OPERADOR ESCAVADEIRA - HORISTA (ENCARGOS COMPLEMENTARES - COLETADO CAIXA) | Equipamento | H | 2,5236976 | 0,82 | #VALUE! | #VALUE! | #VALUE!
00004721 | SINAPI | PEDRA BRITADA N. 1 (9,5 a 19 MM) POSTO PEDREIRA/FORNECEDOR, SEM FRETE | Material | m³ | 0,0092512 | 203,92 | #VALUE! | #VALUE! | #VALUE!
00043462 | SINAPI | FERRAMENTAS - FAMILIA ENGENHEIRO CIVIL - HORISTA (ENCARGOS COMPLEMENTARES - COLETADO CAIXA) | Equipamento | H | 168,9200000 | 0,01 | #VALUE! | #VALUE! | #VALUE!
00043469 | SINAPI | FERRAMENTAS - FAMILIA TOPOGRAFO - HORISTA (ENCARGOS COMPLEMENTARES - COLETADO CAIXA) | Equipamento | H | 18,0000000 | 0,08 | #VALUE! | #VALUE! | #VALUE!
00043461 | SINAPI | FERRAMENTAS - FAMILIA ENCANADOR - HORISTA (ENCARGOS COMPLEMENTARES - COLETADO CAIXA) | Equipamento | H | 3,9760000 | 0,32 | #VALUE! | #VALUE! | #VALUE!
00000370 | SINAPI | AREIA MEDIA - POSTO JAZIDA/FORNECEDOR (RETIRADO NA JAZIDA, SEM TRANSPORTE) | Material | m³ | 0,0132304 | 90,00 | #VALUE! | #VALUE! | #VALUE!
00043459 | SINAPI | FERRAMENTAS - FAMILIA CARPINTEIRO DE FORMAS - HORISTA (ENCARGOS COMPLEMENTARES - COLETADO CAIXA) | Equipamento | H | 1,6000000 | 0,49 | #VALUE! | #VALUE! | #VALUE!
00037666 | SINAPI | OPERADOR DE BETONEIRA ESTACIONARIA / MISTURADOR | Mão de Obra | H | 0,0239042 | 15,56 | #VALUE! | #VALUE! | #VALUE!
00043464 | SINAPI | FERRAMENTAS - FAMILIA OPERADOR ESCAVADEIRA - HORISTA (ENCARGOS COMPLEMENTARES - COLETADO CAIXA) | Equipamento | H | 2,5236976 | 0,01 | #VALUE! | #VALUE! | #VALUE!
00002705 | SINAPI | ENERGIA ELETRICA ATE 2000 KWH INDUSTRIAL, SEM DEMANDA | Material | KWH | 0,0152606 | 1,07 | #VALUE! | #VALUE! | #VALUE!
00010535 | SINAPI | BETONEIRA CAPACIDADE NOMINAL 400 L, CAPACIDADE DE MISTURA 280 L, MOTOR ELETRICO TRIFASICO 220/380 V POTENCIA 2 CV, SEM CARREGADOR | Equipamento | UN | 0,0000025 | 6.109,13 | #VALUE! | #VALUE! | #VALUE!
0
0
0
0
0
0
0
0
0
0
0
0
0
0
0
0
0
0
0
0
0
0
0
0
0
0
0
0
0
0
0
0
0
0
0
0
0
0
0
0
0
0
0
0
0
0
0
0
0
0
0
0
0
0
0
0
0
0
0
0
0
0
0
0
0
0
0
0
0
0
0
0
0
0
0
0
0
0
0
0
0
0
0
0
0
0
0
0
0
0
0
0
0
0
0
0
0
0
0
0
0
0
0
0
0
0
0
0
0
0
0
0
0
0
0
0
0
0
0
0
0
0
0
0
0
0
0
0
0
0
0
0
0
0
0
0
0
0
0
0
0
0
0
0
0
0
0
0
0
0
0
0
0
0
0
0
0
0
0
0
0
0
0
0
0
0
0
0
0
0
0
0
0
0
0
0
0
0
0
0
0
0
0
0
0
0
0
0
0
0
0
0
0
0
0
0
0
0
0
0
0
0
0
0
0
0
0
0
0
0
0
0
0
0
0
0
0
0
0
0
0
0
0
0
0
0
0
0
0
0
0
0
0
0
0
0
0
0
0
0
0
0
0
0
0
0
0
0
0
0
0
0
0
0
0
0
0
0
0
0
0
0
0

## BDI
PROCURADORIA GERAL DA REPÚBLICA
SECRETARIA DE ENGENHARIA E ARQUITETURA
OBRA: SFCR DA PROCURADORIA DA REPÚBLICA NO ESTADO DO PARÁ (PR-PA)
TAXAS: LEIS SOCIAIS E BDI
Item | LEIS SOCIAIS (LS) - SINAPI
1 | HORISTA (taxa já inclusa nos valores unitários de mão-de-obra) | LS | 118.7%
2 | MENSALISTA (taxa já inclusa nos valores unitários de mão-de-obra) |  | 72.1%
Item | BONIFICAÇÃO DE DESPESAS INDIRETAS - BDI
1 | RISCOS | R | 1.27%
2 | SEGUROS | S | 0.5%
3 | GARANTIAS | G | 0.3%
4 | DESPESAS FINANCEIRAS | DF | 1.23%
5 | ADMINISTRAÇÃO CENTRAL | AC | 4%
6 | LUCRO | L | 7.4%
7 | COFINS | I | 3%
8 | PIS |  | 0.65%
9 | CPRB |  | 0%
10 | ISS |  | 5%
Fórmula: | BDI = { [ (1+(R+S+G+AC)).(1+DF).(1+L) ] -1 } x 100 1 - ( I ) | BDI | 26.24%

## CRONOGRAMA
PROCURADORIA GERAL DA REPÚBLICA
SECRETARIA DE ENGENHARIA E ARQUITETURA
OBRA: SFCR DA PROCURADORIA DA REPÚBLICA NO ESTADO DO PARÁ (PR-PA)
CRONOGRAMA
ITEM | DESCRIÇÃO | VALOR | mês 1 | mês 2 | mês 3 | mês 4 | TOTAL
1 | SERVIÇOS PRELIMINARES | #VALUE! | #VALUE! | #VALUE! | #VALUE! | #VALUE! | #VALUE!
|  |  | 27.35% |  | 72.65% |  | 100%
2 | SISTEMA FOTOVOLTAICO CONECTADO À REDE | #VALUE! | #VALUE! | #VALUE! | #VALUE! | #VALUE! | #VALUE!
|  |  |  | 1.4% | 68.69% | 29.91% | 100%
3 | ADMINISTRAÇÃO DE OBRA | #VALUE! | #VALUE! | #VALUE! | #VALUE! | #VALUE! | #VALUE!
|  |  | #VALUE! | #VALUE! | #VALUE! | #VALUE! | #VALUE!
| PARCIAL |  | #VALUE! | #VALUE! | #VALUE! | #VALUE! | #VALUE!
|  |  | #VALUE! | #VALUE! | #VALUE! | #VALUE! | #VALUE!
| ACUMULADO | #VALUE! | #VALUE! | #VALUE! | #VALUE! | #VALUE!
|  |  | #VALUE! | #VALUE! | #VALUE! | #VALUE!

## LEIS SOCIAIS
PROCURADORIA GERAL DA REPÚBLICA
SECRETARIA DE ENGENHARIA E ARQUITETURA
OBRA: SFCR DA PROCURADORIA DA REPÚBLICA NO ESTADO DO PARÁ (PR-PA)
ENCARGOS SOCIAIS SOBRE A MÃO DE OBRA
REFERÊNCIA: SINAPI - PA - JUNHO/23 (NÃO-DESONERADA)
CÓDIGO | DESCRIÇÃO | COM DESONERAÇÃO |  | SEM DESONERAÇÃO
|  | HORISTA % | MENSALISTA % | HORISTA % | MENSALISTA %
GRUPO A
A1 | INSS | 0% | 0% | 20% | 20%
A2 | SESI | 1.5% | 1.5% | 1.5% | 1.5%
A3 | SENAI | 1% | 1% | 1% | 1%
A4 | INCRA | 0.2% | 0.2% | 0.2% | 0.2%
A5 | SEBREA | 0.6% | 0.6% | 0.6% | 0.6%
A6 | Slário Educação | 2.5% | 2.5% | 2.5% | 2.5%
A7 | Seguro contra acidente de trabalho | 3% | 3% | 3% | 3%
A8 | FGTS | 8% | 8% | 8% | 8%
A9 | SECONCI | 1.2% | 1.2% | 1.2% | 1.2%
A | Total | 18% | 18% | 38% | 38%
GRUPO B
B1 | Repouso Semanal Remunerado | 17.76% | Não incide | 17.76% | Não incide
B2 | Feriados | 3.68% | Não incide | 3.68% | Não incide
B3 | Auxílio-Enfermidade | 0.9% | 0.69% | 0.9% | 0.69%
B4 | 13º Salário | 10.87% | 8.33% | 10.87% | 8.33%
B5 | Licença Paternidade | 0.07% | 0.06% | 0.07% | 0.06%
B6 | Faltas Justificadas | 0.72% | 0.56% | 0.72% | 0.56%
B7 | Dias de Chuvas | 1.06% | Não incide | 1.06% | Não incide
B8 | Auxílio Acidente de Trabalho | 0.11% | 0.09% | 0.11% | 0.09%
B9 | Férias Gozadas | 10.58% | 8.12% | 10.58% | 8.12%
B10 | Salário Maternidade | 0.03% | 0.03% | 0.03% | 0.03%
B | Total | 45.78% | 17.88% | 45.78% | 17.88%
GRUPO C
C1 | Aviso Prévio Indenizado | 6.07% | 4.66% | 6.07% | 4.66%
C2 | Aviso Prévio Trabalhado | 0.14% | 0.11% | 0.14% | 0.11%
C3 | Férias Indenizadas | 2.73% | 2.09% | 2.73% | 2.09%
C4 | Depósito Rescisão Sem Justa Causa | 4.54% | 3.48% | 4.54% | 3.48%
C5 | Indenização Adicional | 0.51% | 0.39% | 0.51% | 0.39%
C | Total | 13.99% | 10.73% | 13.99% | 10.73%
GRUPO D
D1 | Reincidência de Grupo A sobre Grupo B | 8.24% | 3.22% | 17.4% | 6.79%
D2 | Reincidência de Grupo A sobre Aviso Prévio Trabalhado e Reincidência do FGTS sobre Aviso Prévio Indenizado | 0.51% | 0.39% | 0.54% | 0.41%
D | Total | 8.75% | 3.61% | 17.94% | 7.2%
TOTAL (A+B+C+D) |  | 86.52% | 50.22% | 115.7% | 73.81%