## INSTRUÇOES PARA PREENCHIMENTO
PREGÃO ELETRÔNICO Nº 02/2023 – UASG 200075
ANEXO II – MODELO DE PROPOSTA E PLANILHA DE CUSTOS E FORMAÇÃO DO VALOR ESTIMADO
OBJETO: Prestação de serviços técnicos continuados de manutenção preditiva, preventiva e corretiva, monitoramento e operação com o fornecimento de mão de obra e todo material de consumo, máquinas, equipamentos e ferramentas necessárias à execução dos serviços, sem custos adicionais para o CONTRATANTE.
1 | A PROPOSTA DA LICITANTE DEVE ATENDER TODAS AS CONDIÇÕES EXIGIDAS NO EDITAL, CONFORME MODELO DESTA PLANILHA.
2 | A PLANILHA DE CUSTOS E FORMAÇÃO DE PREÇOS (EM FORMATO EDITÁVEL) DEVE SER ENCAMINHADA COMO ANEXO DE PROPOSTA PELO SISTEMA COMPRASNET E, SE FOR O CASO, AJUSTADA PELO LICITANTE APÓS SOLICITAÇÃO DO PREGOEIRO PARA ADEQUAÇÃO AO LANCE FINAL / VALOR NEGOCIADO OU SANEAMENTO.
3 | O LICITANTE DEVE INFORMAR QUAL ACORDO, CONVENÇÃO COLETIVA OU SENTENÇA NORMATIVA QUE BASEIA SUA PROPOSTA DE PREÇOS, INDICANDO OS SINDICATOS.
4 | PARA O LICITANTE COMPOR A SUA PLANILHA, BASTA PREENCHER AS CÉLULAS AMARELAS. DESSA FORMA, AS ABAS DA PLANILHA SÃO ATUALIZADAS AUTOMATICAMENTE.
5 | O CABEÇALHO ENCONTRA-SE DESBLOQUEADO PARA POSSIBILITAR IDENTIFICAÇÃO/PERSONALIZAÇÃO PELO LICITANTE.
6 | PARA FORMAÇÃO DO VALOR ESTIMADO DA CONTRATAÇÃO, A ADMINISTRAÇÃO TOMOU POR BASE A CONVENÇÃO COLETIVA DE TRABALHO 2022/2023 CELEBRADA ENTRE SINDICATO DA INDUSTRIA DA CONSTRUCAO DO ESTADO DO PARA, CNPJ Nº 04.979.068/0001-15 E SIND TRAB IND CONST PES OF EL TRAB IND I EL GAS HID SAN, CNPJ Nº 00.286.747/0001-58, REGISTRADA NO MTE SOB O Nº PA000826/2022
7 | A METODOLOGIA DE CÁLCULO DA PLANILHA DO VALOR ESTIMADO DA CONTRATAÇÃO SEGUIU ORIENTAÇÕES DA IN SEGES/MP N° 5/2017 E DO REFERENCIAL TÉCNICO DA AUDIN/MPU DISPONÍVEL EM: https://auditoria.mpu.mp.br/documentos-audin-mpu/manuais-e-cartilhas/referencial-tecnico-custos/referencial-tecnico
8 | NAS PLANILHAS DE FORMAÇÃO DE PREÇOS PARA A MÃO DE OBRA RESIDENTE A EMPRESA APRESENTARÁ DE FORMA DETALHADA OS ITENS QUE COMPÕEM O "VALOR MENSAL" PARA CADA POSTO
9 | NA PROPOSTA, SERÁ FACULTADO O PREENCHIMENTO DO "PERCENTUAL DE DESCONTO SOBRE A ESTIMATIVA ANUAL" . CASO DEIXE EM BRANCO, SERÁ CONSIDERADO ZERO.
10 | OS PERCENTUAIS PROPOSTOS PARA O DESCONTO (CASO CONCEDIDO), APLICAR-SE-ÃO A TODOS ITENS DE RESSARCIMENTO DE SERVIÇOS/MATERIAIS INCLUÍDOS NA PROPOSTA E, TAMBÉM, A ITENS DE RESSARCIMENTO QUE VENHAM A SER INCLUÍDOS POSTERIORMENTE.
11 | NA PROPOSTA, SERÁ FACULTADA A ALTERAÇÃO DO BDI MATERIAIS E BDI SERVIÇOS NA PLANILHA "CÁCULO DO BDI".
12 | OS PERCENTUAIS PROPOSTOS PARA O BDI SERVIÇOS SERÁ APLICADO A TODOS ITENS DE RESSARCIMENTO DE SERVIÇOS INCLUÍDOS NA PROPOSTA E, TAMBÉM, A ITENS DE RESSARCIMENTO QUE VENHAM A SER INCLUÍDOS POSTERIORMENTE.
13 | OS PERCENTUAIS PROPOSTOS PARA O BDI MATERIAIS SERÁ APLICADO A TODOS OS MATERIAIS DE REPOSIÇÃO E ADAPTAÇÃO INCLUÍDOS NA PROPOSTA E, TAMBÉM, A MATERIAIS DE RESSARCIMENTO QUE VENHAM A SER INCLUÍDOS POSTERIORMENTE.
14 | VÍDEO COM INFORMAÇÕES SOBRE O PREENCHIMENTO DA PLANILHA: https://drive.google.com/file/d/1pPXrXeDB5TkU7nHl1Ym2cCP3KWtjN5xa/view?usp=share_link

## MODELO PROPOSTA
PREGÃO ELETRÔNICO Nº 2/2023 – UASG 200075
ANEXO II – MODELO DE PROPOSTA E PLANILHA DE CUSTOS E FORMAÇÃO DO VALOR ESTIMADO
MODELO DE PROPOSTA
A empresa _______________, CNPJ nº ________, com endereço na _______________, telefone(s) _____________, e-mail(s) _______________, por seu representante legal infrafirmado, Sr(a) ____________________, portador de RG nº ____________ e CPF nº ______________, exercente do cargo de ______________, telefone(s) _____________, e-mail(s) _________, apresenta sua PROPOSTA DE PREÇOS para participação no Pregão Eletrônico nº 2/2023, promovido pela Procuradoria da República no Pará, como segue:
Dados referentes à licitação
| Nº do Processo |  | 1.23.000.002685/2022-92
| Modalidade de Licitação |  | Pregão Eletrônico nº 2/2023
Para execução dos serviços objeto da licitação referida, a empresa propõe os seguintes valores:
ITEM 1 | Prestação de serviços técnicos continuados de manutenção preditiva, preventiva e corretiva, monitoramento e operação com o fornecimento de mão de obra e todo material de consumo, máquinas, equipamentos e ferramentas necessárias à execução dos serviços, sem custos adicionais para o CONTRATANTE, conforme condições, quantidades e exigências estabelecidas no Edital e seus anexos, abrangendo os seguintes subitens:
PROFISSIONAIS SUPERVISORES |  |  |  | QUANT. HORAS/MÊS | QUANT. HORAS/ANO | VALOR HORA (R$) | VALOR TOTAL ANUAL (R$)
Engenheiro Civil ou Arquiteto (CBO 2142-05 / CBO 2141-05) |  |  |  | 24 | 288 |  | 0
Engenheiro Eletricista (CBO 2143-05) |  |  |  | 12 | 144 |  | 0
A: VALOR UNITÁRIO ANUAL | [6 empty] | 0
PROFISSIONAIS RESIDENTES |  |  |  | QUANT. | QTD. HORAS/MÊS | VALOR MÊS (R$) | VALOR TOTAL ANUAL (R$)
Encarregado Geral de Obras (CBO 7102-05) |  |  |  | 1 | 220 | 0 | 0
Oficial de manutenção predial - Sistemas hidrossanitário e civil (CBO 5143-25) |  |  |  | 1 | 220 | 0 | 0
Auxiliar de manutenção predial (CBO 5143-10) |  |  |  | 1 | 220 | 0 | 0
Eletrotécnico (CBO 3131-05) |  |  |  | 1 | 220 | 0 | 0
B: VALOR UNITÁRIO ANUAL | [6 empty] | 0
PROFISSIONAIS POR DEMAMDA |  |  |  | QTD. HORAS/MÊS | QUANT. HORAS/ANO | VALOR HORA (R$) | VALOR TOTAL ANUAL (R$)
Pedreiro (CBO 7152-10) |  |  |  | 12 | 144 |  | 0
Pintor (CBO 7166-10) |  |  |  | 12 | 144 |  | 0
Gesseiro (CBO 7164-05) |  |  |  | 12 | 144 |  | 0
Marceneiro (CBO 7711-05) |  |  |  | 12 | 144 |  | 0
Auxiliar de manutenção predial (CBO 5143-10) |  |  |  | 12 | 144 |  | 0
Serralheiro (CBO 7244-40) |  |  |  | 12 | 144 |  | 0
Vidraceiro (CBO 7163-05) |  |  |  | 12 | 144 |  | 0
Bombeiro hidráulico (CBO 7241-10) |  |  |  | 12 | 144 |  | 0
Eletricista de manutenção (CBO 9511-05) |  |  |  | 12 | 144 |  | 0
C: VALOR UNITÁRIO ANUAL | [6 empty] | 0
DIÁRIAS PROFISSIONAIS SUPERVISORES |  |  |  | QUANT. DIÁRIAS/ANO | VALOR DIÁRIA COM HOSPEDAGEM (R$) |  | VALOR TOTAL ANUAL (R$)
Engenheiro Civil ou Arquiteto (CBO 2142-05 / CBO 2141-05) |  |  |  | 42 | 278.6036 |  | 11701.3519
Engenheiro Eletricista (CBO 2143-05) |  |  |  | 42 | 278.6036 |  | 11701.3519
D: VALOR UNITÁRIO ANUAL | [6 empty] | 23402.7037
PROFISSIONAIS POR DEMANDA |  | PR/PA |  |  |  |  | PRM SANTARÉM | PRM MARABÁ
|  | PRM SANTARÉM | PRM MARABÁ | PRM ALTAMIRA | POLO TUCURUÍ | POLO PARAGOMINAS | POLO ITAITUBA | POLO REDENÇÃO
TIPO DE DESLOCAMENTO |  | AÉREO | AÉREO | AÉREO | TERRESTRE | TERRESTRE | FLUVIAL | TERRESTRE
Engenheiro Civil ou Arquiteto (CBO 2142-05 / CBO 2141-05) |  | 6 | 6 | 6 | 3 | 3 | 3 | 3
Engenheiro Eletricista (CBO 2143-05) |  | 6 | 6 | 6 | 3 | 3 | 3 | 3
VALOR DO DESLOCAMENTO UNITÁRIO POR PROFISSIONAL |  | 1914.24 | 2254.7 | 1101.58 | 1798.96 | 1202.85 | 313.08 | 1392.88
VALOR DO DESLOCAMENTO TOTAL ANUAL |  | 22970.88 | 27056.4 | 13218.96 | 10793.76 | 7217.1 | 1878.48 | 8357.28
E: VALOR DO DESLOCAMENTO GERAL ANUAL | [6 empty] | 91492.86
MANUTENÇÃO PREVENTIVA
EQUIPAMENTO |  |  |  | QUANT. HORAS/ANO |  | VALOR HORA (R$) | VALOR TOTAL ANUAL (R$)
Grupo Gerador |  |  |  | 188 |  |  | 0
Climatização |  |  |  | 882.83 |  |  | 0
F: VALOR UNITÁRIO ANUAL | [6 empty] | 0
MANUTENÇÃO CORRETIVA
EQUIPAMENTO |  |  |  | QUANT. HORAS/ANO |  | VALOR HORA (R$) | VALOR TOTAL ANUAL (R$)
Grupo Gerador |  |  |  | 16 |  |  | 0
Rede Ininterrupta - Nobreak |  |  |  | 8 |  |  | 0
Climatização |  |  |  | 234.33 |  |  | 0
G: VALOR UNITÁRIO ANUAL | [6 empty] | 0
H – MATERIAIS PARA REPOSIÇÃO E ADAPTAÇÃO
|  |  | Estimativa Anual sem desconto para o Órgão. Incluso BDI de referência. |  | Percentual de Desconto sobre a Estimativa Anual % |  | Valor Anual Estimado com desconto para o Órgão. Incluso BDI de referência.
Fornecimento de materiais para reposição e adaptação (ANEXO I). |  |  | 110341.6462 |  | 0% |  | 110341.6462
I –MATERIAIS E PRESTAÇÃO DE SERVIÇOS POR RESSARCIMENTO
|  |  | Estimativa anual sem desconto para o Órgão. Incluso BDI de referência. |  | Percentual de Desconto sobre a Estimativa Anual % |  | Valor Anual Estimado com desconto para o Órgão. Incluso BDI de referência.
Fornecimento de materiais e prestação de serviços por ressarcimento |  |  | 48574.6513 |  | 0% |  | 48574.6513
VALOR TOTAL ESTIMADO DA CONTRATAÇÃO (A+B+C+D+E+F+G) | [6 empty] | 273811.8612
O valor total anual da proposta é de R$ xxxxxxxxx (xxxxxxxxxxxx por extenso)
Nos valores acima estão incluídas todas as despesas ordinárias diretas e indiretas decorrentes da execução do objeto, inclusive tributos e/ou impostos, encargos sociais, trabalhistas, previdenciários, fiscais e comerciais incidentes, taxa de administração, frete, seguro e outros necessários ao cumprimento integral do objeto da contratação.
Os preços acima foram calculados com base na Convenção Coletiva 20xx/20xx, registrada no MTE sob nº xxxxxx, firmada pelo Sindicato xxxxxx, que representa a categoria profissional desta empresa.
Validade da proposta: 60 (sessenta) dias, a contar da abertura da sessão pública.
Informações bancárias para pagamento em caso de contratação: Banco XXXX, Agência XXXXX, Conta XXXXX
Por fim, a empresa declara que aceita todas as condições estipuladas no edital e anexos da licitação referida e que, se vencedor do certame, executará o objeto da licitação em total conformidade àquelas, independente de possíveis omissões na proposta.
__________(Local/Data)__________
_____(Assinatura/Nome Legível/)______
Representante legal / Responsável técnico
RG nº ____________ CPF nº _____________

## Cálculo do BDI
MINISTÉRIO PÚBLICO FEDERAL
PROCURADORIA DA REPÚBLICA NO PARÁ
MODELO DE PLANILHA DE COMPOSIÇÃO DAS BONIFICAÇÕES E DESPESAS INDIRETAS (BDI)
Cálculo do BDI
Sr. LICITANTE: Campos marcados em "amarelo" podem ser editados.
A. Planilha de composição do BDI SERVIÇOS
BONIFICAÇÃO E DESPESAS INDIRETAS - BDI
DISCRIMINAÇÃO | TAXA (%)
ADMINISTRAÇÃO CENTRAL (AC) | 2.89%
SEGUROS E GARANTIAS (S+G) | 0.75%
RISCOS (R) | 0.92%
DESPESAS FINANCEIRAS (DF) | 0.59%
LUCRO (L) | 5.05%
TRIBUTOS (T)* | 14.25%
BDI ADOTADO PELO LICITANTE (calculado automaticamente conforme valores digitados nos campos em "amarelo" adotando-se a expressão de cálculo especificada abaixo) | 28.84%
| Desonerado | NÃO desonerado
*Detalhamento dos TRIBUTOS (T): | TAXA (%) | TAXA (%)
PIS | 1.65%
COFINS | 7.6%
CPRB (informar "0" se NÃO desonerado) | 4.5% | 0%
ISS (Conforme legislação tributária municipal, a alíquota máxima do ISS é 5%) | 5%
Total TRIBUTOS | 18.75% | 14.25%
BDI calculado pela expressão:
BDI=(((1+(AC+S+G+R))x(1+DF)x(1+L))/(1-T))-1
B. Planilha de composição do BDI MATERIAIS
BONIFICAÇÃO E DESPESAS INDIRETAS - BDI
DISCRIMINAÇÃO | TAXA (%)
ADMINISTRAÇÃO CENTRAL (AC) | 1.5%
SEGUROS E GARANTIAS (S+G) | 0.3%
RISCOS (R) | 0.56%
DESPESAS FINANCEIRAS (DF) | 0.85%
LUCRO (L) | 3.5%
TRIBUTOS (T)* | 9.25%
BDI ADOTADO PELO LICITANTE (calculado automaticamente conforme valores digitados nos campos em "amarelo" adotando-se a expressão de cálculo especificada abaixo) | 17.73%
| Desonerado | NÃO desonerado
*Detalhamento dos TRIBUTOS (T): | TAXA (%) | TAXA (%)
PIS | 1.65%
COFINS | 7.6%
CPRB (informar "0" se NÃO desonerado) | 4.5% | 0%
Total TRIBUTOS | 13.75% | 9.25%
BDI calculado pela expressão:
BDI=(((1+(AC+S+G+R))x(1+DF)x(1+L))/(1-T))-1

## Valor_Deslocamento
PLANILHA DE CUSTOS DE DESLOCAMENTO AÉREO
ORIGEM: | PR-PA – BELÉM | DESTINO: | PRM-MARABÁ
DISTÂNCIA (KM): | 562
I - Valor estimado ANUAL com Deslocamentos
A | Valor médio estimado (passagem aérea ida e volta) |  | 1750
B | Quantidade total estimada (12 meses) |  | 12
C | VALOR TOTAL COM DESLOCAMENTOS (12 meses) |  | 21000
II – BDI
|  | % | Valor (R$)
Total |  | 28.84% | 6056.4
III - Custo de Deslocamento = Valor Estimado para gasto com passagens + BDI
Valor Total (R$)
A | Valor estimado com deslocamentos |  | 21000
B | Custos Indiretos, Tributos e Lucro |  | 6056.4
VALOR TOTAL (12 meses) |  |  | 27056.4
Valor por DESLOCAMENTO |  |  | 2254.7
Valor MENSAL Estimado |  |  | 2254.7
PLANILHA DE CUSTOS DE DESLOCAMENTO AÉREO
ORIGEM: | PR-PA – BELÉM | DESTINO: | PRM-ALTAMIRA
DISTÂNCIA (KM): | 831
I - Valor estimado ANUAL com Deslocamentos
A | Valor médio estimado (passagem aérea ida e volta) |  | 855
B | Quantidade total estimada (12 meses) |  | 12
C | VALOR TOTAL COM DESLOCAMENTOS (12 meses) |  | 10260
II – BDI
|  | % | Valor (R$)
Total |  | 28.84% | 2958.984
III - Custo de Deslocamento = Valor Estimado para gasto com passagens + BDI
Valor Total (R$)
A | Valor estimado com deslocamentos |  | 10260
B | Custos Indiretos, Tributos e Lucro |  | 2958.984
VALOR TOTAL (12 meses) |  |  | 13218.984
Valor por DESLOCAMENTO |  |  | 1101.58
Valor MENSAL Estimado |  |  | 1101.582
PLANILHA DE CUSTOS DE DESLOCAMENTO AÉREO
ORIGEM: | PR-PA – BELÉM | DESTINO: | PRM-SANTARÉM
DISTÂNCIA (KM): | 1386
I - Valor estimado ANUAL com Deslocamentos
A | Valor médio estimado (passagem aérea ida e volta) |  | 1485.75
B | Quantidade total estimada (12 meses) |  | 12
C | VALOR TOTAL COM DESLOCAMENTOS (12 meses) |  | 17829
II – BDI
|  | % | Valor (R$)
Total |  | 28.84% | 5141.8836
III - Custo de Deslocamento = Valor Estimado para gasto com passagens + BDI
Valor Total (R$)
A | Valor estimado com deslocamentos |  | 17829
B | Custos Indiretos, Tributos e Lucro |  | 5141.8836
VALOR TOTAL (12 meses) |  |  | 22970.8836
Valor por DESLOCAMENTO |  |  | 1914.24
Valor MENSAL Estimado |  |  | 1914.2403
PLANILHA DE CUSTOS DE DESLOCAMENTO FLUVIAL
ORIGEM: | PRM-SANTARÉM | DESTINO: | POLO ITAITUBA
DISTÂNCIA (KM): | 369.2
I - Valor estimado ANUAL com Deslocamentos
A | Valor médio estimado (passagem fluvial ida e volta) |  | 243
B | Quantidade total estimada (12 meses) |  | 6
C | VALOR TOTAL COM DESLOCAMENTOS (12 meses) |  | 1458
II – BDI
|  | % | Valor (R$)
Total |  | 28.84% | 420.4872
III - Custo de Deslocamento = Valor Estimado para gasto com passagens + BDI
Valor Total (R$)
A | Valor estimado com deslocamentos |  | 1458
B | Custos Indiretos, Tributos e Lucro |  | 420.4872
VALOR TOTAL (12 meses) |  |  | 1878.4872
Valor por DESLOCAMENTO |  |  | 313.08
Valor MENSAL Estimado |  |  | 156.5406
PLANILHA DE CUSTOS DE DESLOCAMENTO TERRESTRE
ORIGEM: | PRM-MARABÁ | DESTINO: | POLO REDENÇÃO
DISTÂNCIA (KM): | 353.3
VALOR/KM (R$): | 1.53
I - Valor estimado ANUAL com Deslocamentos
A | Valor médio estimado |  | 1081.098
B | Quantidade total estimada (12 meses) |  | 6
C | VALOR TOTAL COM DESLOCAMENTOS (12 meses) |  | 6486.588
II – BDI
|  | % | Valor (R$)
Total |  | 28.84% | 1870.732
III - Custo de Deslocamento = Valor Estimado para gasto com passagens + BDI
Valor Total (R$)
A | Valor estimado com deslocamentos |  | 6486.588
B | Custos Indiretos, Tributos e Lucro |  | 1870.732
VALOR TOTAL (12 meses) |  |  | 8357.32
Valor por DESLOCAMENTO |  |  | 1392.88
Valor MENSAL Estimado |  |  | 696.4433
PLANILHA DE CUSTOS DE DESLOCAMENTO TERRESTRE
ORIGEM: | PR-PA – BELÉM | DESTINO: | POLO TUCURUÍ
DISTÂNCIA (KM): | 456.3
VALOR/KM (R$): | 1.53
I - Valor estimado ANUAL com Deslocamentos
A | Valor médio estimado |  | 1396.278
B | Quantidade total estimada (12 meses) |  | 6
C | VALOR TOTAL COM DESLOCAMENTOS (12 meses) |  | 8377.668
II – BDI
|  | % | Valor (R$)
Total |  | 28.84% | 2416.1195
III - Custo de Deslocamento = Valor Estimado para gasto com passagens + BDI
Valor Total (R$)
A | Valor estimado com deslocamentos |  | 8377.668
B | Custos Indiretos, Tributos e Lucro |  | 2416.1195
VALOR TOTAL (12 meses) |  |  | 10793.7875
Valor por DESLOCAMENTO |  |  | 1798.96
Valor MENSAL Estimado |  |  | 899.4823
PLANILHA DE CUSTOS DE DESLOCAMENTO TERRESTRE
ORIGEM: | PR-PA – BELÉM | DESTINO: | POLO PARAGOMINAS
DISTÂNCIA (KM): | 305.1
VALOR/KM (R$): | 1.53
I - Valor estimado ANUAL com Deslocamentos
A | Valor médio estimado |  | 933.606
B | Quantidade total estimada (12 meses) |  | 6
C | VALOR TOTAL COM DESLOCAMENTOS (12 meses) |  | 5601.636
II – BDI
|  | % | Valor (R$)
Total |  | 28.84% | 1615.5118
III - Custo de Deslocamento = Valor Estimado para gasto com passagens + BDI
Valor Total (R$)
A | Valor estimado com deslocamentos |  | 5601.636
B | Custos Indiretos, Tributos e Lucro |  | 1615.5118
VALOR TOTAL (12 meses) |  |  | 7217.1478
Valor por DESLOCAMENTO |  |  | 1202.85
Valor MENSAL Estimado |  |  | 601.429

## Quantidade e valor de Diárias
ANEXO M - Quantidade de deslocamentos, diárias e custos estimados
QUANTIDADE DE DIÁRIAS/ANO
PROFISSIONAL DEMANDADO | PRM-SANTARÉM | PRM-MARABÁ | PRM-ALTAMIRA | POLO ITAITUBA | POLO REDENÇÃO | POLO TUCURUÍ | POLO PARAGOMINAS | TOTAL
ENG. CIVIL | 6 | 6 | 6 | 6 | 6 | 6 | 6 | 42
ENG. ELÉTRICO | 6 | 6 | 6 | 6 | 6 | 6 | 6 | 42
QUANTIDADE DE DESLOCAMENTOS/ANO
PROFISSIONAL DEMANDADO | PR-PA/PRM-SANTARÉM | PR-PA/PRM-MARABÁ | PR-PA/PRM-ALTAMIRA | PRM-SANTARÉM/POLO ITAITUBA | PRM-MARABÁ/POLO REDENÇÃO | PR-PA/POLO TUCURUÍ | PR-PA/POLO PARAGOMINAS | TOTAL
ENG. CIVIL | 6 | 6 | 6 | 3 | 3 | 3 | 3 | 30
ENG. ELÉTRICO | 6 | 6 | 6 | 3 | 3 | 3 | 3 | 30
VALOR DA DIÁRIA DE DESLOCAMENTO
PROFISSIONAL DEMANDADO | QTD DE HORAS POR DIÁRIA | VALOR DA HORA | VALOR DA DIÁRIA | VALOR MÉDIO DA HOSPEDAGEM | VALOR TOTAL DA DIÁRIA COM HOSPEDAGEM SEM BDI | BDI | VALOR TOTAL DA DIÁRIA COM HOSPEDAGEM COM BDI
28.84%
ENG. CIVIL | 8 | 0 | 0 | 216.24 | 216.24 | 62.3636 | 278.6036
ENG. ELÉTRICO | 8 | 0 | 0 | 216.24 | 216.24 | 62.3636 | 278.6036

## Encarregado Geral-Estimado
MINISTÉRIO PÚBLICO FEDERAL
PR-PA |  |  | DATA: | XX/XX/20XX
CUSTOS REFERENTES AO POSTO
Dados referentes à licitação
Nº do Processo |  | 1.23.000.002685/2022-92
Modalidade de Licitação |  | Pregão nº |  | 02/2023
DISCRIMINAÇÃO DOS SERVIÇOS (DADOS REFERENTES À CONTRATAÇÃO)
A | Data de Apresentação da Proposta (DD/MM/AAAA) |  |  | XX/XX/20XX
B | Local de Execução (Sede, Anexo I ou II, PTM, PRM) | PR-PA
C | Acordo, Conv. ou Sentença Normativa em Dissídio Coletivo (MM/AAAA) |  |  | PA000826/2022
D | Número de Meses de Execução Contratual |  |  | 12
E | Quantidade de Postos |  |  | 1
CUSTOS POR EMPREGADO
1 | Tipo de Serviço (mesmo serviço com características distintas) |  | Encarregado Geral de Obras
2 | Classificação Brasileira de Ocupações (CBO) | 7102-05
3 | Categoria Profissional (vinculada à execução contratual)
4 | Data-Base da Categoria (DD/MM/AAAA) |  |  | 2022-08-01
PLANILHA DE CUSTOS E FORMAÇÃO DE PREÇOS
EMPREGADOS POR POSTO
MÓDULO 1: COMPOSIÇÃO DA REMUNERAÇÃO
1 | Composição da Remuneração |  |  | Valor (R$)
A | Salário-Base |  |  | 2094.19
B | Adicional de Periculosidade |  |  | 0
C | Adicional Noturno |  |  | 0
D | Adicional de Hora Noturna Reduzida (em %) |  |  | 0
E | Adicional de Insalubridade |  |  | 0
F | Outras Remunerações 1 (Especificar) |  |  | 0
G | Outras Remunerações 2 (Especificar) |  |  | 0
H | Outras Remunerações 3 (Especificar) |  |  | 0
TOTAL |  |  |  | 2094.19
MÓDULO 2: ENCARGOS E BENEFÍCIOS ANUAIS, MENSAIS E DIÁRIOS
Submódulo 2.1 - 13º (décimo terceiro) Salário e Adicional de Férias
2.1 | 13º Salário e Adicional de Férias |  | % | Valor (R$)
A | 13º Salário |  | 8.3333 | 174.5158
B | Adicional de Férias |  | 2.7778 | 58.1719
TOTAL |  |  |  | 232.6878
Submódulo 2.2 - Encargos Previdencários (GPS), Fundo de Garantia por Tempo de Serviço (FGTS) e Outras Contribuições
2.2 | Encargos Previdenciários (GPS), Fundo de Garantia por Tempo de Serviço (FGTS) e outras contribuições |  | % | Valor (R$)
A | INSS |  | 20 | 465.3756
B | Salário Educação |  | 2.5 | 58.1719
C | Riscos Ambientas do Trabalho |  | 3 | 69.8063
D | SESC |  | 1.5 | 34.9032
E | SENAC |  | 1 | 23.2688
F | SEBRAE |  | 0.6 | 13.9613
G | INCRA |  | 0.2 | 4.6538
H | FGTS |  | 8 | 186.1502
TOTAL |  |  |  | 856.291
Submódulo 2.3 - Benefícios Mensais e Diários
2.3 | Benefícios Mensais e Diários |  |  | Valor (R$)
A | Transporte |  |  | 50.3486
B | Auxílio-Refeição/Alimentação |  |  | 416.46
C | Outros Benefícios 1 (Especificar) |  |  | 0
D | Outros Benefícios 2 (Especificar) |  |  | 0
E | Outros Benefícios 3 (Especificar) |  |  | 0
TOTAL |  |  |  | 466.8086
MÓDULO 3: PROVISÃO PARA RESCISÃO
3 | Provisão para Rescisão |  | % | Valor (R$)
A | Aviso Prévio Indenizado |  | 0.29105 | 8.6729
B | Aviso Prévio Trabalhado |  | 1.1557 | 42.1838
C | Multa do FGTS sobre o Aviso Prévio Trabalhado |  | 0.04 | 0.93075
TOTAL |  |  |  | 51.7874
MÓDULO 4: CUSTO DE REPOSIÇÃO DO PROFISSIONAL AUSENTE
Submódulo 4.1 - Substituto nas Ausências Legais
4.1 | Substituto nas Ausências Legais |  | % | Valor (R$)
A | Substituto na Cobertura de Férias |  | 8.3333 | 308.4804
B | Substituto na Cobertura de Ausências Legais |  | 2.2222 | 82.2614
C | Substituto na Cobertura de Licença-Paternidade |  | 0.035674 | 1.3206
D | Substituto na Cobertura de Ausência por Acidente de Trabalho |  | 0.01853 | 0.68595
E | Substituto na Cobertura de Afastamento Maternidade |  | 0.14313 | 5.2983
F | Outras Ausências (Especificar - em %) |  | 0 | 0
TOTAL |  |  |  | 398.0466
Submódulo 4.2 - Substituto na Intrajornada
4.2 | Substituto na Intrajornada |  |  | Valor (R$)
A | Substituto na Cobertura de Intervalo para Repouso e Alimentação |  |  | 0
TOTAL |  |  |  | 0
MÓDULO 5: INSUMOS DIVERSOS
5 | Insumos Diversos |  |  | Valor (R$)
A | Uniformes |  |  | 115.05
B | Ferramentas (43475 – SINAPI) |  |  | 18.58
C | Equipamentos de Proteção Individual (43499 – SINAPI) |  |  | 202.94
D | Outros |  |  | 0
TOTAL |  |  |  | 336.57
MÓDULO 6: CUSTOS INDIRETOS, TRIBUTOS E LUCRO
6 | Custos Indiretos, Tributos e Lucro |  | % | Valor (R$)
A | Custos Indiretos |  | 5.1533 | 228.6215
B | Lucro |  | 5.0467 | 235.4271
C | Tributos |  | 14.25% | 743.1967
C.1 | PIS |  | 1.65% | 82.2136
C.2 | Cofins |  | 7.6% | 403.0657
C.3 | ISS |  | 5% | 257.9174
TOTAL |  |  |  | 1207.2453
QUADRO RESUMO - CUSTO POR EMPREGADO
MÓD. | Mão-de-obra vinculada à execução contratual (valor por empregado) |  |  | Valor (R$)
1 | Composição da Remuneração |  |  | 2094.19
2 | Encargos e Benefícios Anuais, Mensais e Diários |  |  | 1555.7874
3 | Provisão para Rescisão |  |  | 51.7874
4 | Custo de Reposição do Profissional Ausente |  |  | 398.0466
5 | Insumos Diversos |  |  | 336.57
6 | Custos Indiretos, Tributos e Lucro |  |  | 1207.2453
VALOR TOTAL DO EMPREGADO |  |  |  | 5643.6268
VALOR TOTAL POR POSTO |  |  |  | 0
VALOR TOTAL DA CATEGORIA |  |  |  | 0

## Encarregado Geral
MINISTÉRIO PÚBLICO FEDERAL
PR-PA |  |  | DATA: | XX/XX/20XX
CUSTOS REFERENTES AO POSTO
Dados referentes à licitação
Nº do Processo |  | 1.23.000.002685/2022-92
Modalidade de Licitação |  | Pregão nº |  | 02/2023
DISCRIMINAÇÃO DOS SERVIÇOS (DADOS REFERENTES À CONTRATAÇÃO)
A | Data de Apresentação da Proposta (DD/MM/AAAA) |  |  | XX/XX/20XX
B | Local de Execução (Sede, Anexo I ou II, PTM, PRM) | PR-PA
C | Acordo, Conv. ou Sentença Normativa em Dissídio Coletivo (MM/AAAA) |  |  | PA000826/2022
D | Número de Meses de Execução Contratual |  |  | 12
E | Quantidade de Postos |  |  | 1
CUSTOS POR EMPREGADO
1 | Tipo de Serviço (mesmo serviço com características distintas) |  | Encarregado Geral de Obras
2 | Classificação Brasileira de Ocupações (CBO) | 7102-05
3 | Categoria Profissional (vinculada à execução contratual)
4 | Data-Base da Categoria (DD/MM/AAAA) |  |  | 2022-08-01
PLANILHA DE CUSTOS E FORMAÇÃO DE PREÇOS
EMPREGADOS POR POSTO
MÓDULO 1: COMPOSIÇÃO DA REMUNERAÇÃO
1 | Composição da Remuneração |  |  | Valor (R$)
A | Salário-Base
B | Adicional de Periculosidade
C | Adicional Noturno
D | Adicional de Hora Noturna Reduzida (em %)
E | Adicional de Insalubridade
F | Outras Remunerações 1 (Especificar)
G | Outras Remunerações 2 (Especificar)
H | Outras Remunerações 3 (Especificar)
TOTAL
MÓDULO 2: ENCARGOS E BENEFÍCIOS ANUAIS, MENSAIS E DIÁRIOS
Submódulo 2.1 - 13º (décimo terceiro) Salário e Adicional de Férias
2.1 | 13º Salário e Adicional de Férias |  | % | Valor (R$)
A | 13º Salário |  | 8.3333
B | Adicional de Férias |  | 2.7778
TOTAL
Submódulo 2.2 - Encargos Previdencários (GPS), Fundo de Garantia por Tempo de Serviço (FGTS) e Outras Contribuições
2.2 | Encargos Previdenciários (GPS), Fundo de Garantia por Tempo de Serviço (FGTS) e outras contribuições |  | % | Valor (R$)
A | INSS |  | 20
B | Salário Educação |  | 2.5
C | Riscos Ambientas do Trabalho |  | 3
D | SESC |  | 1.5
E | SENAC |  | 1
F | SEBRAE |  | 0.6
G | INCRA |  | 0.2
H | FGTS |  | 8
TOTAL
Submódulo 2.3 - Benefícios Mensais e Diários
2.3 | Benefícios Mensais e Diários |  |  | Valor (R$)
A | Transporte
B | Auxílio-Refeição/Alimentação
C | Outros Benefícios 1 (Especificar)
D | Outros Benefícios 2 (Especificar)
E | Outros Benefícios 3 (Especificar)
TOTAL
MÓDULO 3: PROVISÃO PARA RESCISÃO
3 | Provisão para Rescisão |  | % | Valor (R$)
A | Aviso Prévio Indenizado |  | 0.29105
B | Aviso Prévio Trabalhado |  | 1.1557
C | Multa do FGTS sobre o Aviso Prévio Trabalhado |  | 0.04
TOTAL
MÓDULO 4: CUSTO DE REPOSIÇÃO DO PROFISSIONAL AUSENTE
Submódulo 4.1 - Substituto nas Ausências Legais
4.1 | Substituto nas Ausências Legais |  | % | Valor (R$)
A | Substituto na Cobertura de Férias |  | 8.3333
B | Substituto na Cobertura de Ausências Legais |  | 2.2222
C | Substituto na Cobertura de Licença-Paternidade |  | 0.035674
D | Substituto na Cobertura de Ausência por Acidente de Trabalho |  | 0.01853
E | Substituto na Cobertura de Afastamento Maternidade |  | 0.14313
F | Outras Ausências (Especificar - em %) |  | 0
TOTAL
Submódulo 4.2 - Substituto na Intrajornada
4.2 | Substituto na Intrajornada |  |  | Valor (R$)
A | Substituto na Cobertura de Intervalo para Repouso e Alimentação
TOTAL
MÓDULO 5: INSUMOS DIVERSOS
5 | Insumos Diversos |  |  | Valor (R$)
A | Uniformes
B | Ferramentas
C | Equipamentos de Proteção Individual
D | Outros
TOTAL
MÓDULO 6: CUSTOS INDIRETOS, TRIBUTOS E LUCRO
6 | Custos Indiretos, Tributos e Lucro |  | % | Valor (R$)
A | Custos Indiretos |  | 5.15%
B | Lucro |  | 5.05%
C | Tributos |  | 8.65%
C.1 | PIS |  | 0.65%
C.2 | Cofins |  | 3%
C.3 | ISS |  | 5%
C.4 | CPRB
TOTAL
QUADRO RESUMO - CUSTO POR EMPREGADO
MÓD. | Mão-de-obra vinculada à execução contratual (valor por empregado) |  |  | Valor (R$)
1 | Composição da Remuneração
2 | Encargos e Benefícios Anuais, Mensais e Diários
3 | Provisão para Rescisão
4 | Custo de Reposição do Profissional Ausente
5 | Insumos Diversos
6 | Custos Indiretos, Tributos e Lucro
VALOR TOTAL DO EMPREGADO
VALOR TOTAL POR POSTO |  |  |  | 0
VALOR TOTAL DA CATEGORIA |  |  |  | 0
Note on E88: Valores retirados da planilha "Cálculo do BDI"
Note on E89: Lucro retirado do valor preenchido na planilha "Cálculo do BDI"
Note on E94: Preencher somente se possuir desoneração de folha.

## Oficial de Manutenção-Estimado
MINISTÉRIO PÚBLICO FEDERAL
PR-PA |  |  | DATA: | XX/XX/20XX
CUSTOS REFERENTES AO POSTO
Dados referentes à licitação
Nº do Processo |  | 1.23.000.002685/2022-92
Modalidade de Licitação |  | Pregão nº |  | 02/2023
DISCRIMINAÇÃO DOS SERVIÇOS (DADOS REFERENTES À CONTRATAÇÃO)
A | Data de Apresentação da Proposta (DD/MM/AAAA) |  |  | XX/XX/20XX
B | Local de Execução (Sede, Anexo I ou II, PTM, PRM) | PR-PA
C | Acordo, Conv. ou Sentença Normativa em Dissídio Coletivo (MM/AAAA) |  |  | PA000826/2022
D | Número de Meses de Execução Contratual |  |  | 12
E | Quantidade de Postos |  |  | 1
CUSTOS POR EMPREGADO
1 | Tipo de Serviço (mesmo serviço com características distintas) |  | Oficial de manutenção
2 | Classificação Brasileira de Ocupações (CBO) | 5143-25
3 | Categoria Profissional (vinculada à execução contratual)
4 | Data-Base da Categoria (DD/MM/AAAA) |  |  | 2022-08-01
PLANILHA DE CUSTOS E FORMAÇÃO DE PREÇOS
EMPREGADOS POR POSTO
MÓDULO 1: COMPOSIÇÃO DA REMUNERAÇÃO
1 | Composição da Remuneração |  |  | Valor (R$)
A | Salário-Base |  |  | 1889.51
B | Adicional de Periculosidade |  |  | 566.853
C | Adicional Noturno |  |  | 0
D | Adicional de Hora Noturna Reduzida (em %) |  |  | 0
E | Adicional de Insalubridade |  |  | 0
F | Outras Remunerações 1 (Especificar) |  |  | 0
G | Outras Remunerações 2 (Especificar) |  |  | 0
H | Outras Remunerações 3 (Especificar) |  |  | 0
TOTAL |  |  |  | 2456.363
MÓDULO 2: ENCARGOS E BENEFÍCIOS ANUAIS, MENSAIS E DIÁRIOS
Submódulo 2.1 - 13º (décimo terceiro) Salário e Adicional de Férias
2.1 | 13º Salário e Adicional de Férias |  | % | Valor (R$)
A | 13º Salário |  | 8.3333 | 204.6969
B | Adicional de Férias |  | 2.7778 | 68.2323
TOTAL |  |  |  | 272.9292
Submódulo 2.2 - Encargos Previdencários (GPS), Fundo de Garantia por Tempo de Serviço (FGTS) e Outras Contribuições
2.2 | Encargos Previdenciários (GPS), Fundo de Garantia por Tempo de Serviço (FGTS) e outras contribuições |  | % | Valor (R$)
A | INSS |  | 20 | 545.8584
B | Salário Educação |  | 2.5 | 68.2323
C | Riscos Ambientas do Trabalho |  | 3 | 81.8788
D | SESC |  | 1.5 | 40.9394
E | SENAC |  | 1 | 27.2929
F | SEBRAE |  | 0.6 | 16.3758
G | INCRA |  | 0.2 | 5.4586
H | FGTS |  | 8 | 218.3434
TOTAL |  |  |  | 1004.3795
Submódulo 2.3 - Benefícios Mensais e Diários
2.3 | Benefícios Mensais e Diários |  |  | Valor (R$)
A | Transporte |  |  | 62.6294
B | Auxílio-Refeição/Alimentação |  |  | 416.46
C | Outros Benefícios 1 (Especificar) |  |  | 0
D | Outros Benefícios 2 (Especificar) |  |  | 0
E | Outros Benefícios 3 (Especificar) |  |  | 0
TOTAL |  |  |  | 479.0894
MÓDULO 3: PROVISÃO PARA RESCISÃO
3 | Provisão para Rescisão |  | % | Valor (R$)
A | Aviso Prévio Indenizado |  | 0.29105 | 9.9735
B | Aviso Prévio Trabalhado |  | 1.1557 | 48.688
C | Multa do FGTS sobre o Aviso Prévio Trabalhado |  | 0.04 | 1.0917
TOTAL |  |  |  | 59.7533
MÓDULO 4: CUSTO DE REPOSIÇÃO DO PROFISSIONAL AUSENTE
Submódulo 4.1 - Substituto nas Ausências Legais
4.1 | Substituto nas Ausências Legais |  | % | Valor (R$)
A | Substituto na Cobertura de Férias |  | 8.3333 | 356.0429
B | Substituto na Cobertura de Ausências Legais |  | 2.2222 | 94.9448
C | Substituto na Cobertura de Licença-Paternidade |  | 0.035674 | 1.5242
D | Substituto na Cobertura de Ausência por Acidente de Trabalho |  | 0.01853 | 0.79171
E | Substituto na Cobertura de Afastamento Maternidade |  | 0.14313 | 6.1152
F | Outras Ausências (Especificar - em %) |  | 0 | 0
TOTAL |  |  |  | 459.4187
Submódulo 4.2 - Substituto na Intrajornada
4.2 | Substituto na Intrajornada |  |  | Valor (R$)
A | Substituto na Cobertura de Intervalo para Repouso e Alimentação |  |  | 0
TOTAL |  |  |  | 0
MÓDULO 5: INSUMOS DIVERSOS
5 | Insumos Diversos |  |  | Valor (R$)
A | Uniformes |  |  | 115.05
B | Ferramentas (43460 – SINAPI) |  |  | 171.6
C | Equipamentos de Proteção Individual (43484 – SINAPI) |  |  | 235.4
D | Outros |  |  | 0
TOTAL |  |  |  | 522.05
MÓDULO 6: CUSTOS INDIRETOS, TRIBUTOS E LUCRO
6 | Custos Indiretos, Tributos e Lucro |  | % | Valor (R$)
A | Custos Indiretos |  | 5.1533 | 270.7553
B | Lucro |  | 5.0467 | 278.8151
C | Tributos |  | 14.25% | 880.1639
C.1 | PIS |  | 1.65% | 97.3652
C.2 | Cofins |  | 7.6% | 477.3486
C.3 | ISS |  | 5% | 305.4502
TOTAL |  |  |  | 1429.7343
QUADRO RESUMO - CUSTO POR EMPREGADO
MÓD. | Mão-de-obra vinculada à execução contratual (valor por empregado) |  |  | Valor (R$)
1 | Composição da Remuneração |  |  | 2456.363
2 | Encargos e Benefícios Anuais, Mensais e Diários |  |  | 1756.3982
3 | Provisão para Rescisão |  |  | 59.7533
4 | Custo de Reposição do Profissional Ausente |  |  | 459.4187
5 | Insumos Diversos |  |  | 522.05
6 | Custos Indiretos, Tributos e Lucro |  |  | 1429.7343
VALOR TOTAL DO EMPREGADO |  |  |  | 6683.7174
VALOR TOTAL POR POSTO |  |  |  | 0
VALOR TOTAL DA CATEGORIA |  |  |  | 0

## Oficial de Manutenção
MINISTÉRIO PÚBLICO FEDERAL
PR-PA |  |  | DATA: | XX/XX/20XX
CUSTOS REFERENTES AO POSTO
Dados referentes à licitação
Nº do Processo |  | 1.23.000.002685/2022-92
Modalidade de Licitação |  | Pregão nº |  | 02/2023
DISCRIMINAÇÃO DOS SERVIÇOS (DADOS REFERENTES À CONTRATAÇÃO)
A | Data de Apresentação da Proposta (DD/MM/AAAA) |  |  | XX/XX/20XX
B | Local de Execução (Sede, Anexo I ou II, PTM, PRM) | PR-PA
C | Acordo, Conv. ou Sentença Normativa em Dissídio Coletivo (MM/AAAA) |  |  | PA000826/2022
D | Número de Meses de Execução Contratual |  |  | 12
E | Quantidade de Postos |  |  | 1
CUSTOS POR EMPREGADO
1 | Tipo de Serviço (mesmo serviço com características distintas) |  | Oficial de manutenção
2 | Classificação Brasileira de Ocupações (CBO) | 5143-25
3 | Categoria Profissional (vinculada à execução contratual)
4 | Data-Base da Categoria (DD/MM/AAAA) |  |  | 2022-08-01
PLANILHA DE CUSTOS E FORMAÇÃO DE PREÇOS
EMPREGADOS POR POSTO
MÓDULO 1: COMPOSIÇÃO DA REMUNERAÇÃO
1 | Composição da Remuneração |  |  | Valor (R$)
A | Salário-Base
B | Adicional de Periculosidade
C | Adicional Noturno
D | Adicional de Hora Noturna Reduzida (em %)
E | Adicional de Insalubridade
F | Outras Remunerações 1 (Especificar)
G | Outras Remunerações 2 (Especificar)
H | Outras Remunerações 3 (Especificar)
TOTAL
MÓDULO 2: ENCARGOS E BENEFÍCIOS ANUAIS, MENSAIS E DIÁRIOS
Submódulo 2.1 - 13º (décimo terceiro) Salário e Adicional de Férias
2.1 | 13º Salário e Adicional de Férias |  | % | Valor (R$)
A | 13º Salário |  | 8.3333
B | Adicional de Férias |  | 2.7778
TOTAL
Submódulo 2.2 - Encargos Previdencários (GPS), Fundo de Garantia por Tempo de Serviço (FGTS) e Outras Contribuições
2.2 | Encargos Previdenciários (GPS), Fundo de Garantia por Tempo de Serviço (FGTS) e outras contribuições |  | % | Valor (R$)
A | INSS |  | 20
B | Salário Educação |  | 2.5
C | Riscos Ambientas do Trabalho |  | 3
D | SESC |  | 1.5
E | SENAC |  | 1
F | SEBRAE |  | 0.6
G | INCRA |  | 0.2
H | FGTS |  | 8
TOTAL
Submódulo 2.3 - Benefícios Mensais e Diários
2.3 | Benefícios Mensais e Diários |  |  | Valor (R$)
A | Transporte
B | Auxílio-Refeição/Alimentação
C | Outros Benefícios 1 (Especificar)
D | Outros Benefícios 2 (Especificar)
E | Outros Benefícios 3 (Especificar)
TOTAL
MÓDULO 3: PROVISÃO PARA RESCISÃO
3 | Provisão para Rescisão |  | % | Valor (R$)
A | Aviso Prévio Indenizado |  | 0.29105
B | Aviso Prévio Trabalhado |  | 1.1557
C | Multa do FGTS sobre o Aviso Prévio Trabalhado |  | 0.04
TOTAL
MÓDULO 4: CUSTO DE REPOSIÇÃO DO PROFISSIONAL AUSENTE
Submódulo 4.1 - Substituto nas Ausências Legais
4.1 | Substituto nas Ausências Legais |  | % | Valor (R$)
A | Substituto na Cobertura de Férias |  | 8.3333
B | Substituto na Cobertura de Ausências Legais |  | 2.2222
C | Substituto na Cobertura de Licença-Paternidade |  | 0.035674
D | Substituto na Cobertura de Ausência por Acidente de Trabalho |  | 0.01853
E | Substituto na Cobertura de Afastamento Maternidade |  | 0.14313
F | Outras Ausências (Especificar - em %) |  | 0
TOTAL
Submódulo 4.2 - Substituto na Intrajornada
4.2 | Substituto na Intrajornada |  |  | Valor (R$)
A | Substituto na Cobertura de Intervalo para Repouso e Alimentação
TOTAL
MÓDULO 5: INSUMOS DIVERSOS
5 | Insumos Diversos |  |  | Valor (R$)
A | Uniformes
B | Ferramentas
C | Equipamentos de Proteção Individual
D | Outros
TOTAL
MÓDULO 6: CUSTOS INDIRETOS, TRIBUTOS E LUCRO
6 | Custos Indiretos, Tributos e Lucro |  | % | Valor (R$)
A | Custos Indiretos |  | 5.15%
B | Lucro |  | 5.05%
C | Tributos |  | 8.65%
C.1 | PIS |  | 0.65%
C.2 | Cofins |  | 3%
C.3 | ISS |  | 5%
C.4 | CPRB
TOTAL
QUADRO RESUMO - CUSTO POR EMPREGADO
MÓD. | Mão-de-obra vinculada à execução contratual (valor por empregado) |  |  | Valor (R$)
1 | Composição da Remuneração
2 | Encargos e Benefícios Anuais, Mensais e Diários
3 | Provisão para Rescisão
4 | Custo de Reposição do Profissional Ausente
5 | Insumos Diversos
6 | Custos Indiretos, Tributos e Lucro
VALOR TOTAL DO EMPREGADO
VALOR TOTAL POR POSTO |  |  |  | 0
VALOR TOTAL DA CATEGORIA |  |  |  | 0
Note on E88: Valores retirados da planilha "Cálculo do BDI"
Note on E89: Lucro retirado do valor preenchido na planilha "Cálculo do BDI"
Note on E94: Preencher somente se possuir desoneração de folha.

## Auxiliar de Manutenção-Estimado
MINISTÉRIO PÚBLICO FEDERAL
PR-PA |  |  | DATA: | XX/XX/20XX
CUSTOS REFERENTES AO POSTO
Dados referentes à licitação
Nº do Processo |  | 1.23.000.002685/2022-92
Modalidade de Licitação |  | Pregão nº |  | 02/2023
DISCRIMINAÇÃO DOS SERVIÇOS (DADOS REFERENTES À CONTRATAÇÃO)
A | Data de Apresentação da Proposta (DD/MM/AAAA) |  |  | XX/XX/20XX
B | Local de Execução (Sede, Anexo I ou II, PTM, PRM) | PR-PA
C | Acordo, Conv. ou Sentença Normativa em Dissídio Coletivo (MM/AAAA) |  |  | PA000826/2022
D | Número de Meses de Execução Contratual |  |  | 12
E | Quantidade de Postos |  |  | 1
CUSTOS POR EMPREGADO
1 | Tipo de Serviço (mesmo serviço com características distintas) |  | Auxiliar de Manutenção Predial
2 | Classificação Brasileira de Ocupações (CBO) | 5143-10
3 | Categoria Profissional (vinculada à execução contratual)
4 | Data-Base da Categoria (DD/MM/AAAA) |  |  | 2022-08-01
PLANILHA DE CUSTOS E FORMAÇÃO DE PREÇOS
EMPREGADOS POR POSTO
MÓDULO 1: COMPOSIÇÃO DA REMUNERAÇÃO
1 | Composição da Remuneração |  |  | Valor (R$)
A | Salário-Base |  |  | 1418.17
B | Adicional de Periculosidade |  |  | 0
C | Adicional Noturno |  |  | 0
D | Adicional de Hora Noturna Reduzida (em %) |  |  | 0
E | Adicional de Insalubridade |  |  | 0
F | Outras Remunerações 1 (Especificar) |  |  | 0
G | Outras Remunerações 2 (Especificar) |  |  | 0
H | Outras Remunerações 3 (Especificar) |  |  | 0
TOTAL |  |  |  | 1418.17
MÓDULO 2: ENCARGOS E BENEFÍCIOS ANUAIS, MENSAIS E DIÁRIOS
Submódulo 2.1 - 13º (décimo terceiro) Salário e Adicional de Férias
2.1 | 13º Salário e Adicional de Férias |  | % | Valor (R$)
A | 13º Salário |  | 8.3333 | 118.1808
B | Adicional de Férias |  | 2.7778 | 39.3936
TOTAL |  |  |  | 157.5744
Submódulo 2.2 - Encargos Previdencários (GPS), Fundo de Garantia por Tempo de Serviço (FGTS) e Outras Contribuições
2.2 | Encargos Previdenciários (GPS), Fundo de Garantia por Tempo de Serviço (FGTS) e outras contribuições |  | % | Valor (R$)
A | INSS |  | 20 | 315.1489
B | Salário Educação |  | 2.5 | 39.3936
C | Riscos Ambientas do Trabalho |  | 3 | 47.2723
D | SESC |  | 1.5 | 23.6362
E | SENAC |  | 1 | 15.7574
F | SEBRAE |  | 0.6 | 9.4545
G | INCRA |  | 0.2 | 3.1515
H | FGTS |  | 8 | 126.0596
TOTAL |  |  |  | 579.874
Submódulo 2.3 - Benefícios Mensais e Diários
2.3 | Benefícios Mensais e Diários |  |  | Valor (R$)
A | Transporte |  |  | 90.9098
B | Auxílio-Refeição/Alimentação |  |  | 416.46
C | Outros Benefícios 1 (Especificar) |  |  | 0
D | Outros Benefícios 2 (Especificar) |  |  | 0
E | Outros Benefícios 3 (Especificar) |  |  | 0
TOTAL |  |  |  | 507.3698
MÓDULO 3: PROVISÃO PARA RESCISÃO
3 | Provisão para Rescisão |  | % | Valor (R$)
A | Aviso Prévio Indenizado |  | 0.29105 | 6.4298
B | Aviso Prévio Trabalhado |  | 1.1557 | 30.7769
C | Multa do FGTS sobre o Aviso Prévio Trabalhado |  | 0.04 | 0.6303
TOTAL |  |  |  | 37.837
MÓDULO 4: CUSTO DE REPOSIÇÃO DO PROFISSIONAL AUSENTE
Submódulo 4.1 - Substituto nas Ausências Legais
4.1 | Substituto nas Ausências Legais |  | % | Valor (R$)
A | Substituto na Cobertura de Férias |  | 8.3333 | 225.0688
B | Substituto na Cobertura de Ausências Legais |  | 2.2222 | 60.0183
C | Substituto na Cobertura de Licença-Paternidade |  | 0.035674 | 0.96348
D | Substituto na Cobertura de Ausência por Acidente de Trabalho |  | 0.01853 | 0.50047
E | Substituto na Cobertura de Afastamento Maternidade |  | 0.14313 | 3.8657
F | Outras Ausências (Especificar - em %) |  | 0 | 0
TOTAL |  |  |  | 290.4167
Submódulo 4.2 - Substituto na Intrajornada
4.2 | Substituto na Intrajornada |  |  | Valor (R$)
A | Substituto na Cobertura de Intervalo para Repouso e Alimentação |  |  | 0
TOTAL |  |  |  | 0
MÓDULO 5: INSUMOS DIVERSOS
5 | Insumos Diversos |  |  | Valor (R$)
A | Uniformes |  |  | 115.05
B | Ferramentas (43475 – SINAPI) |  |  | 106.33
C | Equipamentos de Proteção Individual (43503 – SINAPI) |  |  | 216.6
D | Outros |  |  | 0
TOTAL |  |  |  | 437.98
MÓDULO 6: CUSTOS INDIRETOS, TRIBUTOS E LUCRO
6 | Custos Indiretos, Tributos e Lucro |  | % | Valor (R$)
A | Custos Indiretos |  | 5.1533 | 176.7192
B | Lucro |  | 5.0467 | 181.9798
C | Tributos |  | 14.25% | 574.4741
C.1 | PIS |  | 1.65% | 63.5493
C.2 | Cofins |  | 7.6% | 311.5606
C.3 | ISS |  | 5% | 199.3643
TOTAL |  |  |  | 933.1732
QUADRO RESUMO - CUSTO POR EMPREGADO
MÓD. | Mão-de-obra vinculada à execução contratual (valor por empregado) |  |  | Valor (R$)
1 | Composição da Remuneração |  |  | 1418.17
2 | Encargos e Benefícios Anuais, Mensais e Diários |  |  | 1244.8182
3 | Provisão para Rescisão |  |  | 37.837
4 | Custo de Reposição do Profissional Ausente |  |  | 290.4167
5 | Insumos Diversos |  |  | 437.98
6 | Custos Indiretos, Tributos e Lucro |  |  | 933.1732
VALOR TOTAL DO EMPREGADO |  |  |  | 4362.3951
VALOR TOTAL POR POSTO |  |  |  | 0
VALOR TOTAL DA CATEGORIA |  |  |  | 0

## Auxiliar de Manutenção
MINISTÉRIO PÚBLICO FEDERAL
PR-PA |  |  | DATA: | XX/XX/20XX
CUSTOS REFERENTES AO POSTO
Dados referentes à licitação
Nº do Processo |  | 1.23.000.002685/2022-92
Modalidade de Licitação |  | Pregão nº |  | 02/2023
DISCRIMINAÇÃO DOS SERVIÇOS (DADOS REFERENTES À CONTRATAÇÃO)
A | Data de Apresentação da Proposta (DD/MM/AAAA) |  |  | XX/XX/20XX
B | Local de Execução (Sede, Anexo I ou II, PTM, PRM) | PR-PA
C | Acordo, Conv. ou Sentença Normativa em Dissídio Coletivo (MM/AAAA) |  |  | PA000826/2022
D | Número de Meses de Execução Contratual |  |  | 12
E | Quantidade de Postos |  |  | 1
CUSTOS POR EMPREGADO
1 | Tipo de Serviço (mesmo serviço com características distintas) |  | Auxiliar de Manutenção Predial
2 | Classificação Brasileira de Ocupações (CBO) | 5143-10
3 | Categoria Profissional (vinculada à execução contratual)
4 | Data-Base da Categoria (DD/MM/AAAA) |  |  | 2022-08-01
PLANILHA DE CUSTOS E FORMAÇÃO DE PREÇOS
EMPREGADOS POR POSTO
MÓDULO 1: COMPOSIÇÃO DA REMUNERAÇÃO
1 | Composição da Remuneração |  |  | Valor (R$)
A | Salário-Base
B | Adicional de Periculosidade
C | Adicional Noturno
D | Adicional de Hora Noturna Reduzida (em %)
E | Adicional de Insalubridade
F | Outras Remunerações 1 (Especificar)
G | Outras Remunerações 2 (Especificar)
H | Outras Remunerações 3 (Especificar)
TOTAL
MÓDULO 2: ENCARGOS E BENEFÍCIOS ANUAIS, MENSAIS E DIÁRIOS
Submódulo 2.1 - 13º (décimo terceiro) Salário e Adicional de Férias
2.1 | 13º Salário e Adicional de Férias |  | % | Valor (R$)
A | 13º Salário |  | 8.3333
B | Adicional de Férias |  | 2.7778
TOTAL
Submódulo 2.2 - Encargos Previdencários (GPS), Fundo de Garantia por Tempo de Serviço (FGTS) e Outras Contribuições
2.2 | Encargos Previdenciários (GPS), Fundo de Garantia por Tempo de Serviço (FGTS) e outras contribuições |  | % | Valor (R$)
A | INSS |  | 20
B | Salário Educação |  | 2.5
C | Riscos Ambientas do Trabalho |  | 3
D | SESC |  | 1.5
E | SENAC |  | 1
F | SEBRAE |  | 0.6
G | INCRA |  | 0.2
H | FGTS |  | 8
TOTAL
Submódulo 2.3 - Benefícios Mensais e Diários
2.3 | Benefícios Mensais e Diários |  |  | Valor (R$)
A | Transporte
B | Auxílio-Refeição/Alimentação
C | Outros Benefícios 1 (Especificar)
D | Outros Benefícios 2 (Especificar)
E | Outros Benefícios 3 (Especificar)
TOTAL
MÓDULO 3: PROVISÃO PARA RESCISÃO
3 | Provisão para Rescisão |  | % | Valor (R$)
A | Aviso Prévio Indenizado |  | 0.29105
B | Aviso Prévio Trabalhado |  | 1.1557
C | Multa do FGTS sobre o Aviso Prévio Trabalhado |  | 0.04
TOTAL
MÓDULO 4: CUSTO DE REPOSIÇÃO DO PROFISSIONAL AUSENTE
Submódulo 4.1 - Substituto nas Ausências Legais
4.1 | Substituto nas Ausências Legais |  | % | Valor (R$)
A | Substituto na Cobertura de Férias |  | 8.3333
B | Substituto na Cobertura de Ausências Legais |  | 2.2222
C | Substituto na Cobertura de Licença-Paternidade |  | 0.035674
D | Substituto na Cobertura de Ausência por Acidente de Trabalho |  | 0.01853
E | Substituto na Cobertura de Afastamento Maternidade |  | 0.14313
F | Outras Ausências (Especificar - em %) |  | 0
TOTAL
Submódulo 4.2 - Substituto na Intrajornada
4.2 | Substituto na Intrajornada |  |  | Valor (R$)
A | Substituto na Cobertura de Intervalo para Repouso e Alimentação
TOTAL
MÓDULO 5: INSUMOS DIVERSOS
5 | Insumos Diversos |  |  | Valor (R$)
A | Uniformes
B | Ferramentas
C | Equipamentos de Proteção Individual
D | Outros
TOTAL
MÓDULO 6: CUSTOS INDIRETOS, TRIBUTOS E LUCRO
6 | Custos Indiretos, Tributos e Lucro |  | % | Valor (R$)
A | Custos Indiretos |  | 5.15%
B | Lucro |  | 5.05%
C | Tributos |  | 8.65%
C.1 | PIS |  | 0.65%
C.2 | Cofins |  | 3%
C.3 | ISS |  | 5%
C.4 | CPRB
TOTAL
QUADRO RESUMO - CUSTO POR EMPREGADO
MÓD. | Mão-de-obra vinculada à execução contratual (valor por empregado) |  |  | Valor (R$)
1 | Composição da Remuneração
2 | Encargos e Benefícios Anuais, Mensais e Diários
3 | Provisão para Rescisão
4 | Custo de Reposição do Profissional Ausente
5 | Insumos Diversos
6 | Custos Indiretos, Tributos e Lucro
VALOR TOTAL DO EMPREGADO
VALOR TOTAL POR POSTO |  |  |  | 0
VALOR TOTAL DA CATEGORIA |  |  |  | 0
Note on E88: Valores retirados da planilha "Cálculo do BDI"
Note on E89: Lucro retirado do valor preenchido na planilha "Cálculo do BDI"
Note on E94: Preencher somente se possuir desoneração de folha.

## Eletrotécnico-Estimado
MINISTÉRIO PÚBLICO FEDERAL
PR-PA |  |  | DATA: | XX/XX/20XX
CUSTOS REFERENTES AO POSTO
Dados referentes à licitação
Nº do Processo |  | 1.23.000.002685/2022-92
Modalidade de Licitação |  | Pregão nº |  | 02/2023
DISCRIMINAÇÃO DOS SERVIÇOS (DADOS REFERENTES À CONTRATAÇÃO)
A | Data de Apresentação da Proposta (DD/MM/AAAA) |  |  | XX/XX/20XX
B | Local de Execução (Sede, Anexo I ou II, PTM, PRM) | PR-PA
C | Acordo, Conv. ou Sentença Normativa em Dissídio Coletivo (MM/AAAA) |  |  | PA000826/2022
D | Número de Meses de Execução Contratual |  |  | 12
E | Quantidade de Postos |  |  | 1
CUSTOS POR EMPREGADO
1 | Tipo de Serviço (mesmo serviço com características distintas) |  | Eletrotécnico
2 | Classificação Brasileira de Ocupações (CBO) | 3131-05
3 | Categoria Profissional (vinculada à execução contratual)
4 | Data-Base da Categoria (DD/MM/AAAA) |  |  | 2022-08-01
PLANILHA DE CUSTOS E FORMAÇÃO DE PREÇOS
EMPREGADOS POR POSTO
MÓDULO 1: COMPOSIÇÃO DA REMUNERAÇÃO
1 | Composição da Remuneração |  |  | Valor (R$)
A | Salário-Base |  |  | 1889.51
B | Adicional de Periculosidade |  |  | 566.853
C | Adicional Noturno |  |  | 0
D | Adicional de Hora Noturna Reduzida (em %) |  |  | 0
E | Adicional de Insalubridade |  |  | 0
F | Outras Remunerações 1 (Especificar) |  |  | 0
G | Outras Remunerações 2 (Especificar) |  |  | 0
H | Outras Remunerações 3 (Especificar) |  |  | 0
TOTAL |  |  |  | 2456.363
MÓDULO 2: ENCARGOS E BENEFÍCIOS ANUAIS, MENSAIS E DIÁRIOS
Submódulo 2.1 - 13º (décimo terceiro) Salário e Adicional de Férias
2.1 | 13º Salário e Adicional de Férias |  | % | Valor (R$)
A | 13º Salário |  | 8.3333 | 204.6969
B | Adicional de Férias |  | 2.7778 | 68.2323
TOTAL |  |  |  | 272.9292
Submódulo 2.2 - Encargos Previdencários (GPS), Fundo de Garantia por Tempo de Serviço (FGTS) e Outras Contribuições
2.2 | Encargos Previdenciários (GPS), Fundo de Garantia por Tempo de Serviço (FGTS) e outras contribuições |  | % | Valor (R$)
A | INSS |  | 20 | 545.8584
B | Salário Educação |  | 2.5 | 68.2323
C | Riscos Ambientas do Trabalho |  | 3 | 81.8788
D | SESC |  | 1.5 | 40.9394
E | SENAC |  | 1 | 27.2929
F | SEBRAE |  | 0.6 | 16.3758
G | INCRA |  | 0.2 | 5.4586
H | FGTS |  | 8 | 218.3434
TOTAL |  |  |  | 1004.3795
Submódulo 2.3 - Benefícios Mensais e Diários
2.3 | Benefícios Mensais e Diários |  |  | Valor (R$)
A | Transporte |  |  | 62.6294
B | Auxílio-Refeição/Alimentação |  |  | 416.46
C | Outros Benefícios 1 (Especificar) |  |  | 0
D | Outros Benefícios 2 (Especificar) |  |  | 0
E | Outros Benefícios 3 (Especificar) |  |  | 0
TOTAL |  |  |  | 479.0894
MÓDULO 3: PROVISÃO PARA RESCISÃO
3 | Provisão para Rescisão |  | % | Valor (R$)
A | Aviso Prévio Indenizado |  | 0.29105 | 9.9735
B | Aviso Prévio Trabalhado |  | 1.1557 | 48.688
C | Multa do FGTS sobre o Aviso Prévio Trabalhado |  | 0.04 | 1.0917
TOTAL |  |  |  | 59.7533
MÓDULO 4: CUSTO DE REPOSIÇÃO DO PROFISSIONAL AUSENTE
Submódulo 4.1 - Substituto nas Ausências Legais
4.1 | Substituto nas Ausências Legais |  | % | Valor (R$)
A | Substituto na Cobertura de Férias |  | 8.3333 | 356.0429
B | Substituto na Cobertura de Ausências Legais |  | 2.2222 | 94.9448
C | Substituto na Cobertura de Licença-Paternidade |  | 0.035674 | 1.5242
D | Substituto na Cobertura de Ausência por Acidente de Trabalho |  | 0.01853 | 0.79171
E | Substituto na Cobertura de Afastamento Maternidade |  | 0.14313 | 6.1152
F | Outras Ausências (Especificar - em %) |  | 0 | 0
TOTAL |  |  |  | 459.4187
Submódulo 4.2 - Substituto na Intrajornada
4.2 | Substituto na Intrajornada |  |  | Valor (R$)
A | Substituto na Cobertura de Intervalo para Repouso e Alimentação |  |  | 0
TOTAL |  |  |  | 0
MÓDULO 5: INSUMOS DIVERSOS
5 | Insumos Diversos |  |  | Valor (R$)
A | Uniformes |  |  | 115.05
B | Ferramentas (43472 – SINAPI) |  |  | 147.23
C | Equipamentos de Proteção Individual (43496 – SINAPI) |  |  | 201.65
D | Outros |  |  | 0
TOTAL |  |  |  | 463.93
MÓDULO 6: CUSTOS INDIRETOS, TRIBUTOS E LUCRO
6 | Custos Indiretos, Tributos e Lucro |  | % | Valor (R$)
A | Custos Indiretos |  | 5.1533 | 267.7601
B | Lucro |  | 5.0467 | 275.7309
C | Tributos |  | 14.25% | 870.4275
C.1 | PIS |  | 1.65% | 96.2881
C.2 | Cofins |  | 7.6% | 472.0681
C.3 | ISS |  | 5% | 302.0713
TOTAL |  |  |  | 1413.9185
QUADRO RESUMO - CUSTO POR EMPREGADO
MÓD. | Mão-de-obra vinculada à execução contratual (valor por empregado) |  |  | Valor (R$)
1 | Composição da Remuneração |  |  | 2456.363
2 | Encargos e Benefícios Anuais, Mensais e Diários |  |  | 1756.3982
3 | Provisão para Rescisão |  |  | 59.7533
4 | Custo de Reposição do Profissional Ausente |  |  | 459.4187
5 | Insumos Diversos |  |  | 463.93
6 | Custos Indiretos, Tributos e Lucro |  |  | 1413.9185
VALOR TOTAL DO EMPREGADO |  |  |  | 6609.7816
VALOR TOTAL POR POSTO |  |  |  | 0
VALOR TOTAL DA CATEGORIA |  |  |  | 0

## Eletrotécnico
MINISTÉRIO PÚBLICO FEDERAL
PR-PA |  |  | DATA: | XX/XX/20XX
CUSTOS REFERENTES AO POSTO
Dados referentes à licitação
Nº do Processo |  | 1.23.000.002685/2022-92
Modalidade de Licitação |  | Pregão nº |  | 02/2023
DISCRIMINAÇÃO DOS SERVIÇOS (DADOS REFERENTES À CONTRATAÇÃO)
A | Data de Apresentação da Proposta (DD/MM/AAAA) |  |  | XX/XX/20XX
B | Local de Execução (Sede, Anexo I ou II, PTM, PRM) | PR-PA
C | Acordo, Conv. ou Sentença Normativa em Dissídio Coletivo (MM/AAAA) |  |  | PA000826/2022
D | Número de Meses de Execução Contratual |  |  | 12
E | Quantidade de Postos |  |  | 1
CUSTOS POR EMPREGADO
1 | Tipo de Serviço (mesmo serviço com características distintas) |  | Eletrotécnico
2 | Classificação Brasileira de Ocupações (CBO) | 3131-05
3 | Categoria Profissional (vinculada à execução contratual)
4 | Data-Base da Categoria (DD/MM/AAAA) |  |  | 2022-08-01
PLANILHA DE CUSTOS E FORMAÇÃO DE PREÇOS
EMPREGADOS POR POSTO
MÓDULO 1: COMPOSIÇÃO DA REMUNERAÇÃO
1 | Composição da Remuneração |  |  | Valor (R$)
A | Salário-Base
B | Adicional de Periculosidade
C | Adicional Noturno
D | Adicional de Hora Noturna Reduzida (em %)
E | Adicional de Insalubridade
F | Outras Remunerações 1 (Especificar)
G | Outras Remunerações 2 (Especificar)
H | Outras Remunerações 3 (Especificar)
TOTAL
MÓDULO 2: ENCARGOS E BENEFÍCIOS ANUAIS, MENSAIS E DIÁRIOS
Submódulo 2.1 - 13º (décimo terceiro) Salário e Adicional de Férias
2.1 | 13º Salário e Adicional de Férias |  | % | Valor (R$)
A | 13º Salário |  | 8.3333
B | Adicional de Férias |  | 2.7778
TOTAL
Submódulo 2.2 - Encargos Previdencários (GPS), Fundo de Garantia por Tempo de Serviço (FGTS) e Outras Contribuições
2.2 | Encargos Previdenciários (GPS), Fundo de Garantia por Tempo de Serviço (FGTS) e outras contribuições |  | % | Valor (R$)
A | INSS |  | 20
B | Salário Educação |  | 2.5
C | Riscos Ambientas do Trabalho |  | 3
D | SESC |  | 1.5
E | SENAC |  | 1
F | SEBRAE |  | 0.6
G | INCRA |  | 0.2
H | FGTS |  | 8
TOTAL
Submódulo 2.3 - Benefícios Mensais e Diários
2.3 | Benefícios Mensais e Diários |  |  | Valor (R$)
A | Transporte
B | Auxílio-Refeição/Alimentação
C | Outros Benefícios 1 (Especificar)
D | Outros Benefícios 2 (Especificar)
E | Outros Benefícios 3 (Especificar)
TOTAL
MÓDULO 3: PROVISÃO PARA RESCISÃO
3 | Provisão para Rescisão |  | % | Valor (R$)
A | Aviso Prévio Indenizado |  | 0.29105
B | Aviso Prévio Trabalhado |  | 1.1557
C | Multa do FGTS sobre o Aviso Prévio Trabalhado |  | 0.04
TOTAL
MÓDULO 4: CUSTO DE REPOSIÇÃO DO PROFISSIONAL AUSENTE
Submódulo 4.1 - Substituto nas Ausências Legais
4.1 | Substituto nas Ausências Legais |  | % | Valor (R$)
A | Substituto na Cobertura de Férias |  | 8.3333
B | Substituto na Cobertura de Ausências Legais |  | 2.2222
C | Substituto na Cobertura de Licença-Paternidade |  | 0.035674
D | Substituto na Cobertura de Ausência por Acidente de Trabalho |  | 0.01853
E | Substituto na Cobertura de Afastamento Maternidade |  | 0.14313
F | Outras Ausências (Especificar - em %) |  | 0
TOTAL
Submódulo 4.2 - Substituto na Intrajornada
4.2 | Substituto na Intrajornada |  |  | Valor (R$)
A | Substituto na Cobertura de Intervalo para Repouso e Alimentação
TOTAL
MÓDULO 5: INSUMOS DIVERSOS
5 | Insumos Diversos |  |  | Valor (R$)
A | Uniformes
B | Ferramentas
C | Equipamentos de Proteção Individual
D | Outros
TOTAL
MÓDULO 6: CUSTOS INDIRETOS, TRIBUTOS E LUCRO
6 | Custos Indiretos, Tributos e Lucro |  | % | Valor (R$)
A | Custos Indiretos |  | 5.15%
B | Lucro |  | 5.05%
C | Tributos |  | 8.65%
C.1 | PIS |  | 0.65%
C.2 | Cofins |  | 3%
C.3 | ISS |  | 5%
C.4 | CPRB
TOTAL
QUADRO RESUMO - CUSTO POR EMPREGADO
MÓD. | Mão-de-obra vinculada à execução contratual (valor por empregado) |  |  | Valor (R$)
1 | Composição da Remuneração
2 | Encargos e Benefícios Anuais, Mensais e Diários
3 | Provisão para Rescisão
4 | Custo de Reposição do Profissional Ausente
5 | Insumos Diversos
6 | Custos Indiretos, Tributos e Lucro
VALOR TOTAL DO EMPREGADO
VALOR TOTAL POR POSTO |  |  |  | 0
VALOR TOTAL DA CATEGORIA |  |  |  | 0
Note on E88: Valores retirados da planilha "Cálculo do BDI"
Note on E89: Lucro retirado do valor preenchido na planilha "Cálculo do BDI"
Note on E94: Preencher somente se possuir desoneração de folha.

## Uniforme
Uniforme
Profissionais residentes | BIMESTRAL | SEMESTRAL | ANUAL
05 (cinco) camisas de malha piquê tipo polo, de manga curta, 100% algodão, na cor branca, com a logomarca da Contratada. |  | 27.0333
01 (um) jaleco de brim, manga longa, 100% algodão, com 03 bolsos, sendo 01 superior (com logomarca da Contratada) e 02 laterais/frontais, na cor branca ou cor usual da Empresa. |  |  | 5.1117
04 (quatro) calças tipo semi-bag, em brim 100% algodão, com presilhas para cinto, com 02 bolsos frontais e 02 bolsos traseiros, na cor azul royal ou na cor usual da empresa. |  | 46.4467
01 (uma) bota de segurança confeccionada em vaqueta curtida ao cromo na cor preta, sem biqueira de aço, cano acolchoado e solado em PU. |  |  | 5.6583
02 (dois) cintos de couro, na cor preta. |  | 18.6467
05 (cinco) pares de meias de cano médio, 100% em algodão, na cor preta. |  | 12.15
Total Mensal | 115.05

## Materiais de Reposição - PRPA
ANEXO I.1 - PRPA, PRM-Paragominas e PRM-Tucuruí
LISTA DE REPOSIÇÃO DE MATERIAIS ELÉTRICOS
ITEM | DESCRIÇÃO | UN | QTD. | VALOR UNITÁRIO (R$) | VALOR TOTAL (R$) | BANCO DE DADOS
1 | LÂMPADA DE VAPOR METÁLICO TUBULAR, 250W, 220V, BASE E40. | UN | 10 | 60.99 | 609.9 | COTAÇÃO
2 | REATOR PARA LÂMPADA VAPOR METÁLICO 250W HPI, 220V, 60HZ, PARA USO EXTERNO. REF.: PHILIPS PRO REATOR VAPOR METALICO 250W HPI VTI250A26HPI E. | UN | 5 | 182.39 | 911.95 | COTAÇÃO
3 | CAPACITOR PARA LÂMPADA DE VAPOR METÁLICO, 16UF, +/- 5%, -25/+85 °C, 250VAC, 60HZ. REF.: EPCOS B32314 16UF. | UN | 5 | 40.08 | 200.4 | COTAÇÃO
4 | IGNITOR PARA LÂMPADA DE VAPOR METÁLICO 250W HPI, 220V. REF.: PHILIPS. | UN | 4 | 78 | 312 | COTAÇÃO
5 | LAMPADA DE VAPOR METÁLICO 150W MT11515 220V | UN | 6 | 155.44 | 932.64 | COTAÇÃO
6 | CABO DE COBRE FLEXIVEL DE 1,5 MM² - 450V/750V, CLASSE 5, RESISTÊNCIA MÁXIMA DE 14 OHMS/KM A 20 GRAUS CELCIUS, (ABNT NBR NM 280) ANTICHAMA E DUPLA CAMADA DE ISOLACAO REF.:PRYSMIAN SUPERASTIC FLEX OU EQUIVALENTE | M | 500 | 1.44 | 720 | SINAPI – 1013
7 | CABO DE COBRE FLEXIVEL DE 2,5 MM² - 450V/750V,CLASSE 5, RESISTÊNCIA MÁXIMA DE 8,5 OHMS/KM A 20 GRAUS CELCIUS, (ABNT NBR NM 280) ANTICHAMA E DUPLA CAMADA DE ISOLACAO REF.:PRYSMIAN SUPERASTIC FLEX OU EQUIVALENTE | M | 500 | 2.29 | 1145 | SINAPI – 1014
8 | CABO DE COBRE FLEXIVEL DE 4,0 MM² - 450V/750V,CLASSE 5, RESISTÊNCIA MÁXIMA DE 5,5 OHMS/KM A 20 GRAUS CELCIUS, (ABNT NBR NM 280) ANTICHAMA E DUPLA CAMADA DE ISOLACAO REF.:PRYSMIAN SUPERASTIC FLEX OU EQUIVALENTE | M | 500 | 4.1 | 2050 | SINAPI – 981
9 | CABO DE COBRE FLEXIVEL DE 6,0 MM² - 450V/750V, CLASSE 5, RESISTÊNCIA MÁXIMA DE 3,5 OHMS/KM, A 20 GRAUS CELCIUS (ABNT NBR NM 280) ANTICHAMA E DUPLA CAMADA DE ISOLACAO REF.:PRYSMIAN SUPERASTIC FLEX OU EQUIVALENTE | M | 500 | 5.73 | 2865 | SINAPI – 982
10 | CABO DE COBRE FLEXIVEL TIPO "PP" DE 3 X 1,5 MM² – 450/750V, ISOLAÇÃO A BASE DE PVC, ANTICHAMA, CABOS INTERNOS COM ISOLAÇÃO NAS CORES PRETA, BRANCA E AZUL CLARA E COM REISTÊNCIA MÁXIMA DE 14 OHMS/KM A 20 GRAUS CELCIUS (ABNT NBR NM 280). REF.: PRYSMIAN CORDPLAST OU EQUIVALENTE. | M | 200 | 7.42 | 1484 | SINAPI – 34618
11 | CABO DE COBRE FLEXIVEL TIPO "PP" DE 3 X 2,5 MM² – 450/750V, ISOLAÇÃO A BASE DE PVC, ANTICHAMA, CABOS INTERNOS COM ISOLAÇÃO NAS CORES PRETA, BRANCA E AZUL CLARA E COM RESISTÊNCIA MÁXIMA DE 8,5 OHMS/KM A 20 GRAUS CELCIUS (ABNT NBR NM 280). REF.: PRYSMIAN CORDPLAST OU EQUIVALENTE. | M | 200 | 6.93 | 1386 | COTAÇÃO
12 | CABO DE REDE CAT 6 | M | 200 | 3.26 | 652 | COTAÇÃO
13 | CONECTOR RJ 45 | UND | 500 | 0.8 | 400 | COTAÇÃO
14 | CAPA PARA CONECTOR RJ 45 | UND | 500 | 0.3 | 150 | COTAÇÃO
15 | DISJUNTOR DIN MONOPOLAR, 220/380VCA, 16 A, CURVA B OU C – CONFORME PADRÃO EXISTENTE PRPA. | UN | 10 | 8.61 | 86.1 | SINAPI – 34653
16 | DISJUNTOR DIN MONOPOLAR, 220/380VCA, 20 A, CURVA B OU C – CONFORME PADRÃO EXISTENTE PRPA COMPLEMENTAR. | UN | 10 | 8.61 | 86.1 | SINAPI – 34653
17 | DISJUNTOR DIN MONOPOLAR, 220/380VCA, 25 A, CURVA B OU C – CONFORME PADRÃO EXISTENTE PRPA. | UN | 10 | 8.61 | 86.1 | SINAPI – 34653
18 | DISJUNTOR DIN MONOPOLAR, 220/380VCA, 32 A, CURVA B OU C – CONFORME PADRÃO EXISTENTE PRPA. | UN | 10 | 8.61 | 86.1 | SINAPI – 34653
19 | DISJUNTOR DIN TRIPOLAR, 220/380VCA, 32 A – CONFORME PADRÃO EXISTENTE PRPA. | UN | 10 | 60.46 | 604.6 | SINAPI – 34709
20 | DISJUNTOR DIN TRIPOLAR, 220/380VCA, 40 A – CONFORME PADRÃO EXISTENTE PRPA. | UN | 10 | 60.46 | 604.6 | SINAPI – 34709
21 | DISJUNTOR DIN TRIPOLAR, 220/380VCA, 50 A – CONFORME PADRÃO EXISTENTE PRPA. | UN | 10 | 60.46 | 604.6 | SINAPI – 34709
22 | DISJUNTOR DIN TRIPOLAR, 220/380VCA, 63 A – CONFORME PADRÃO EXISTENTE PRPA. | UN | 5 | 72.21 | 361.05 | SINAPI – 34714
23 | DISJUNTOR TRIPOLAR - 70 A – CONFORME PADRÃO EXISTENTE PRPA. | UN | 5 | 286.56 | 1432.8 | COTAÇÃO
24 | DISJUNTOR TRIPOLAR 80 A – CONFORME PADRÃO EXISTENTE PRPA. | UN | 5 | 393.77 | 1968.85 | COTAÇÃO
25 | DISJUNTOR TRIPOLAR 100 A – CONFORME PADRÃO EXISTENTE PRPA. | UN | 3 | 565.9 | 1697.7 | COTAÇÃO
26 | DISJUNTOR TRIPOLAR 150 A – CONFORME PADRÃO EXISTENTE PRPA. | UN | 3 | 767.95 | 2303.85 | COTAÇÃO
27 | DISJUNTOR TRIPOLAR 200 A – CONFORME PADRÃO EXISTENTE PRPA. | UN | 3 | 1289 | 3867 | COTAÇÃO
28 | DISJUNTOR TRIPOLAR 400 A – CONFORME PADRÃO EXISTENTE PRPA. | UN | 3 | 1458.18 | 4374.54 | COTAÇÃO
29 | DISJUNTOR TRIPOLAR 800 A – CONFORME PADRÃO EXISTENTE PRPA. | UN | 3 | 2279 | 6837 | COTAÇÃO
30 | FUSÍVEL DIAZED ... - CONFORME PADRÃO EXISTENTE PRPA | UN | 10 | 6.96 | 69.6 | SINAPI – 12343
31 | FUSÍVEL NH ... - CONFORME PADRÃO EXISTENTE PRPA | UN | 10 | 27.15 | 271.5 | SINAPI – 3297
32 | FUSÍVEL HH DE MÉDIA TENSÃO ... - CONFORME PADRÃO EXISTENTE PRPA | UN | 10 | 60.7 | 607 | SINAPI – 3298
33 | BOCAL DE LOUÇA, BASE TIPO E-27 - CONFORME PADRÃO EXISTENTE PRPA | UN | 50 | 9.54 | 477 | SINAPI – 12294
34 | SOQUETE BASE G13 GIRATÓRIO COM ENGATE RÁPIDO, 2 PINOS, PARA LÂMPADA FLUORESCENTE TUBULAR T8, COM 2 PARAFUSOS - CONFORME PADRÃO EXISTENTE PRPA | UN | 50 | 4.99 | 249.5 | COTAÇÃO
35 | LÂMPADA TUBULAR LED 18W. T8. TEMPERATURA TÍPICA DE COR DE 6500K. | UN | 120 | 18.08 | 2169.6 | SINAPI – 39387
36 | LÂMPADA TUBULAR LED 10W. T8. TEMPERATURA TÍPICA DE COR DE 6500K. | UN | 100 | 12.6 | 1260 | SINAPI – 39386
37 | LÂMPADA HALÓGENA PAR 38 de 90 W x 220V E27 | UN | 10 | 54.9 | 549 | COTAÇÃO
38 | LAMPADA LED PAR38 15W BIVOLT – 1100 LÚMENS – 6500K | UN | 20 | 47.67 | 953.4 | COTAÇÃO
39 | LÂMPADA A VAPOR METÁLICO DE 150W x 220V | UN | 20 | 77.43 | 1548.6 | COTAÇÃO
40 | LÂMPADA LED COM DISPOSITIVO DE CONTROLE INCORPORADO, TIPO BULBO A60, POTÊNCIA DE 8W, TENSÃO DE OPERAÇÃO BIVOLT 127/220V, BASE E-27, TEMPERATURA TÍPICA DE COR DE 6.500K, FATOR DE POTÊNCIA MÍNIMO DE 0,8, VIDA ÚTIL MÍNIMA (L70) DE 25.000H, FLUXO LUMINOSO MÍNINO DE 800LM, IRC MÍNIMO DE 80%, CERTIFICADA PELO INMETRO CONFORME EXIGÊNCIA DA PORTARIA INMETRO 144/2015. REF.: OSRAM LED SUPERSTAR CLASSIC A 8W. | UN | 100 | 9.43 | 943 | SINAPI – 38194
41 | LÂMPADA DE EMERGÊNCIA 30 LEDS, POTÊNCIA 2 W, BATERIA DE LÍTIO, AUTONOMIA DEV 6 HORAS | UN | 30 | 23.69 | 710.7 | SINAPI – 38774
42 | LUMINÁRIA DE SOBREPOR HERMÉTICA, CORPO EM CHAPA DE AÇO TRATADA PINTADA NA COR BRANCA, REFLETOR EM ALUMÍNIO E DIFUSOR EM VIDRO TEMPERADO TRANSPARENTE PARA 2 LÂMPADAS LED T18 | UN | 5 | 110.2 | 551 | COTAÇÃO
43 | LUMINÁRIA DE EMBUTIR COM ALETAS, CORPO EM CHAPA DE AÇO TRATADA PINTADO NA COR BRANCA COM REFLETOR E ALETAS EM ALUMÍNIO, PARA 2 LÂMPADAS T8 | UN | 10 | 108.51 | 1085.1 | COTAÇÃO
44 | LUMINÁRIA DE SOBREPOR EM CHAPA DE AÇO PARA 2 LÂMPADAS DE 16W COM ALETAS E REFLETOR EM ALUMÍNIO | UN | 10 | 35.1 | 351 | SINAPI – 12232
45 | LUMINÁRIA DE EMBUTIR EM CHAPA DE AÇO PARA 2 LÂMPADAS DE 16W COM ALETAS E REFLETOR EM ALUMÍNIO COMPLETA | UN | 10 | 296.62 | 2966.2 | SINAPI – 39510
46 | LUMINÁRIA TIPO TARTARUGA A PROVA DE TEMPO, EM ALUMÍNIO COM GRADE, BASE E27 | UN | 10 | 85.57 | 855.7 | SINAPI – 39378
47 | LUMINÁRIA TIPO TARTARUGA, PARA ÁREA EXTERNA A PROVA DE TEMPO, EM ALUMÍNIO COM GRADE, BASE E28 | UN | 10 | 178.27 | 1782.7 | SINAPI – 43543
48 | LUMINÁRIA DE LED PARA ILUMINAÇÃO PÚBLICA DE 150W 220V | UN | 4 | 808.61 | 3234.44 | SINAPI – 42247
49 | ESPELHO CEGO EM PVC, TAMANHO 4X4 POL COM PARAFUSOS PARA FIXACAO, – CONFORME PADRÃO EXISTENTE PRPA | UN | 40 | 5.3 | 212 | SINAPI -38095
50 | ESPELHO CEGO EM PVC, TAMANHO 4X2 POL - COM PARAFUSOS PARA FIXAÇÃO, – CONFORME PADRÃO EXISTENTE PRPA | UN | 40 | 2.5 | 100 | SINAPI -38091
51 | ESPELHO EM PVC, TAMANHO 4X2 POL, PARA TOMADA - CONFORME PADRÃO EXISTENTE PRPA | UN | 40 | 2.37 | 94.8 | SINAPI -38092
52 | ESPELHO EM PVC, TAMANHO 4X2 POL, PARA INTERRUPTOR DE DUAS TECLAS - CONFORME PADRÃO EXISTENTE PRPA | UN | 40 | 2.46 | 98.4 | SINAPI -38093
53 | ESPELHO EM PVC, TAMANHO 4X2 POL, PARA INTERRUPTOR DE UMA TECLA - CONFORME PADRÃO EXISTENTE PRPA | UN | 40 | 2.37 | 94.8 | SINAPI -38092
54 | FILTRO DE LINHA COM 04 TOMADAS 2P+T, NOVO PADRAO BRASILEIRO, CABO DE CONEXAO EMBORRACHADO TAMANHO MINIMO DE 1,50 METROS COM PLUG RETO TIPO 2P+T, POTENCIA DE 1100VA - NBR 14136:2002 – PROTECAO COM FUSIVEL, CHAVE LIGA/DESLIGA E LED INDICADOR. | UN | 40 | 40.21 | 1608.4 | COTAÇÃO
55 | INTERRUPTOR PARALELO "THREE-WAY" COM UMA TECLA, SEM ESPELHO. COM PARAFUSOS PARA FIXAÇÃO. - CONFORME PADRÃO EXISTENTE PRPA | UN | 40 | 17.03 | 681.2 | SINAPI – 38078
56 | INTERRUPTOR PARALELO "THREE-WAY" COM DUAS TECLAS, SEM ESPELHO. COM PARAFUSOS PARA FIXAÇÃO. - CONFORME PADRÃO EXISTENTE PRPA | UN | 40 | 17.29 | 691.6 | SINAPI – 38070
57 | TOMADA 2P+T 10A, 250V (PLACA, SUPORTE E MÓDULO) | UN | 40 | 16.45 | 658 | SINAPI – 38075
58 | TOMADA 2P+T 20A, 250V (PLACA, SUPORTE E MÓDULO) | UN | 40 | 18.45 | 738 | SINAPI – 38076
59 | TOMADA 2P+T 10A, 250V (MÓDULO) | UN | 20 | 8.08 | 161.6 | SINAPI – 38101
60 | TOMADA 2P+T 20A, 250V (MÓDULO) | UN | 20 | 10.34 | 206.8 | SINAPI – 38102
61 | TOMADA RJ 45 (PLACA, SUPORTE E MÓDULO) | UN | 20 | 36.95 | 739 | SINAPI – 38083
62 | TOMADA RJ 45 (MÓDULO) | UN | 20 | 33.28 | 665.6 | SINAPI – 38104
63 | PLUG FEMEA TIPO 2P+T DE 10A/220V, NOVO PADRAO BRASILEIRO (NBR 14136:2002) - COR BRANCA | UN | 40 | 9.25 | 370 | COTAÇÃO
64 | PLUG MACHO TIPO 2P+T DE 10A/220V, NOVO PADRAO BRASILEIRO (NBR 14136:2002) - COR BRANCA | UN | 40 | 8.49 | 339.6 | COTAÇÃO
LISTA DE REPOSIÇÃO DE MATERIAIS – AÚDIO E VÍDEO
ITEM | DESCRIÇÃO | UN | QTD. | VALOR UNITÁRIO (R$) | VALOR TOTAL (R$) | BANCO DE DADOS
1 | CABO BICOLOR PARA ÁUDIO 2X2,5MM2 COM: CONDUTORES FLEXÍVEIS EM COBRE ELETROLÍTICO, CLASSES DE ENCORDOAMENTO 2 OU 4 (NBR NM 280); ISOLAÇÃO EM PVC PARA TEMPERATURA MÁXIMA DE OPERAÇÃO DE 70ºC. (SE UTILIZADO) | M | 200 | 1.88 | 376 | COTAÇÃO
2 | CABO COAXIAL RG 6 COM: FREQUÊNCIA DE OPERAÇÃO DE 5 A 1000MHZ; IMPEDÂNCIA 75 OHMS; MALHA DE PELO MENOS 90%; ISOLAÇÃO EM PVC; COR BRANCA; MARCA PROELETRONIC CACO-0690 OU EQUIVALENTE. (SE UTILIZADO) | M | 200 | 18.3 | 3660 | COTAÇÃO
3 | DIVISOR DE SINAL DE ANTENA PARA SISTEMA CATV COM: UMA ENTRADA E DUAS SAÍDAS; FAIXA DE FREQUÊNCIAS 5-1000MHZ(1GHZ); IMPEDÂNCIA 75 OHM; CONECTORES TIPO F (FÊMEA); CAPACITORES EM TODAS AS ENTRADAS E SAÍDAS; MARCA PROELETRONIC MODELO PQVD-1022B OU EQUIVALENTE. (SE UTILIZADO) | UN | 5 | 47.96 | 239.8 | COTAÇÃO
4 | DIVISOR DE SINAL DE ANTENA PARA SISTEMA CATV COM: UMA ENTRADA E TRÊS SAÍDAS; FAIXA DE FREQUÊNCIAS 5-1000MHZ(1GHZ); IMPEDÂNCIA 75 OHM; CONECTORES TIPO F (FÊMEA); CAPACITORES EM TODAS AS ENTRADAS E SAÍDAS; MARCA PROELETRONIC MODELO PQVD-1023B OU EQUIVALENTE. (SE UTILIZADO) | UN | 5 | 27.7 | 138.5 | COTAÇÃO
5 | EMENDA PARA CABO COAXIAL TIPO FÊMEA-FÊMEA COM FAIXA DE FREQUÊNCIA 5-1000MHZ (1GHZ); MARCA PROELETRONIC MODELO ACGE002B OU EQUIVALENTE. (SE UTILIZADO) | UN | 5 | 17.79 | 88.95 | COTAÇÃO
6 | CONECTOR F DE COMPRESSÃO PARA CABO RG06 E UTILIZAÇÃO EM SISTEMAS COLETIVOS DE TV ABERTA UHF HDTV DIGITAL: COM GEL “O” RING REFORÇADO; FAIXA DE FREQUÊNCIA 2-3000MHZ; IMPEDÂNCIA 75 OHM; BICROMATIZADO; MARCA PROELETRONIC MODELO CNF60012A OU EQUIVALENTE. (SE UTILIZADO) | UN | 50 | 4.19 | 209.5 | COTAÇÃO
7 | PLUG ESTEREO P02 MACHO, CORPO METÁLICO, COM PROTEÇÃO DO CABO; MARCA CSR MODELO WD1012 OU EQUIVALENTE. (SE UTILIZADO) | UN | 15 | 6.61 | 99.15 | COTAÇÃO
8 | PLUG ESTEREO P10 MACHO, CORPO METÁLICO EM LATÃO NIQUELADO E JATEADO, FORNECIDO COM MOLA PARA PROTEÇÃO DO CABO; MARCA SANTO ÂNGELO MODELO P10 NINJA ST OU EQUIVALENTE. (SE UTILIZADO) | UN | 15 | 6.55 | 98.25 | COTAÇÃO
9 | PLUG XLR MACHO, 3 POLOS, CORPO METÁLICO COM ACABAMENTO E CONTATOS NIQUELADOS; MARCA CSR MODELO Q-284 OU EQUIVALENTE. (SE UTILIZADO) | UN | 10 | 13.65 | 136.5 | COTAÇÃO
10 | PLUG XLR FEMEA, 3 POLOS, CORPO METÁLICO COM ACABAMENTO E CONTATOS NIQUELADOS; MARCA CSR MODELO Q-283 OU EQUIVALENTE. (SE UTILIZADO) | UN | 10 | 25.09 | 250.9 | COTAÇÃO
11 | PLUG RCA MACHO, CORPO METALICO EM LATÃO NIQUELADO E JATEADO, FORNECIDO COM MOLA PARA PROTEÇÃO DO CABO; MARCA SANTO ÂNGELO MODELO RCA NINJA OU EQUIVALENTE. (SE UTILIZADO) | UN | 15 | 5.28 | 79.2 | COTAÇÃO
12 | CABO DE MICROFONE BALANCEADO COM 2 CONDUTORES EM LIGA DE COBRE; ISOLAÇÃO EM PVC NA COR PRETA; BLINDAGEM TRANÇADA E FITA DE ALUMÍNIO, BITOLA 0,30MM²/22AWG. (SE UTILIZADO) | M | 100 | 4.59 | 459 | COTAÇÃO
13 | CABO HDMI VERSÃO 2.0, COM PLUGS TIPO A E COMPRIMENTO 5 METROS, COM FILTRO E BLINDAGEM. (SE UTILIZADO) | UN | 10 | 36.34 | 363.4 | COTAÇÃO
14 | CABO HDMI VERSÃO 2.0, COM PLUGS TIPO A E COMPRIMENTO 10 METROS, COM FILTRO E BLINDAGEM. (SE UTILIZADO) | UN | 5 | 96.68 | 483.4 | COTAÇÃO
15 | POTENCIÔMETRO DE FIO PARA SOM AMBIENTE, COM 100 OHMS X 4W, COM EIXO CURTO E ROSCA, FORNECIDO COM PORCA E ARRUELA. (SE UTILIZADO) | UN | 20 | 26.5 | 530 | COTAÇÃO
16 | ARANDELA ACÚSTICA 25W RMS, COM ALTO FALANTE DE 6", COM SISTEMA DE FIXAÇÃO PARA EMBUTIR EM FORRO DE GESSO, COR BRANCA, IMPEDÂNCIA DE 4 OU 8R; REFERÊNCIA MARCA FRAHM MODELO 20760 OU EQUIVALENTE. (SE UTILIZADO) | UN | 10 | 147.65 | 1476.5 | COTAÇÃO
LISTA DE REPOSIÇÃO DE MATERIAIS HIDRÁULICOS
ITEM | DESCRIÇÃO | UN | QTD. | VALOR UNITÁRIO (R$) | VALOR TOTAL (R$) | BANCO DE DADOS
1 | ADAPTADOR EM PVC MARROM, SOLDÁVEL CURTO BOLSA E ROSCA PARA REGISTRO, DN 25MM X 3/4” - LINHA ÁGUA FRIA - ABNT NBR 5648 - REF. TIGRE, AMANCO OU EQUIVALENTE | UN | 4 | 1.14 | 4.56 | SINAPI -00065
2 | ADAPTADOR EM PVC MARROM, SOLDÁVEL CURTO BOLSA E ROSCA PARA REGISTRO, DN 32MM X 1 POL – ABNT NBR 5648 – REF. TIGRE, AMANCO OU EQUIVALENTE | UN | 4 | 2.37 | 9.48 | SINAPI -00108
3 | ADAPTADOR EM PVC MARROM, SOLDÁVEL CURTO BOLSA E ROSCA PARA REGISTRO, DN 50MM X 1 1/2” - ABNT NBR 5648 - REF. TIGRE, AMANCO OU EQUIVALENTE | UN | 4 | 5.74 | 22.96 | SINAPI -00112
4 | ADAPTADOR EM PVC MARROM, SOLDÁVEL CURTO BOLSA E ROSCA PARA REGISTRO, DN 60MM X 2” - LINHA ÁGUA FRIA - ABNT NBR 5648 - REF. TIGRE, AMANCO OU EQUIVALENTE | UN | 4 | 15.6 | 62.4 | SINAPI -00113
5 | ANEL DE VEDAÇÃO PARA ESGOTO, EM BORRACHA, DN 100MM - ABNT NBR 5688 - REF: TIGRE OU EQUIVALENTE | UN | 2 | 3.53 | 7.06 | SINAPI -00301
6 | BUCHA DE REDUÇÃO CURTA, EM PVC MARROM SOLDÁVEL, DN 32MM X 25MM – LINHA ÁGUA FRIA - ABNT NBR 5648 - REF. TIGRE, AMANCO OU EQUIVALENTE | UN | 2 | 1.17 | 2.34 | SINAPI -00829
7 | BUCHA DE REDUÇÃO CURTA, EM PVC MARROM SOLDÁVEL, DN 40MM X 32MM – LINHA ÁGUA FRIA - ABNT NBR 5648 - REF. TIGRE, AMANCO OU EQUIVALENTE | UN | 4 | 2.55 | 10.2 | SINAPI -00812
8 | BUCHA DE REDUÇÃO LONGA, EM PVC MARROM SOLDÁVEL, DN 60MM X 25MM – LINHA ÁGUA FRIA - ABNT NBR 5648 - REF. TIGRE, AMANCO OU EQUIVALENTE | UN | 4 | 11.72 | 46.88 | SINAPI -00816
9 | BUCHA DE REDUÇÃO CURTA, EM PVC MARROM SOLDÁVEL, DN 60MM X 50MM – LINHA ÁGUA FRIA - ABNT NBR 5648 - REF. TIGRE, AMANCO OU EQUIVALENTE | UN | 4 | 7.05 | 28.2 | SINAPI -00818
10 | BUCHA DE REDUÇÃO LONGA DN 50MM X 25MM EM PVC MARROM SOLDÁVEL – LINHA ÁGUA FRIA - ABNT NBR 5648 - REF. TIGRE, AMANCO OU EQUIVALENTE | UN | 4 | 5.42 | 21.68 | SINAPI -00813
11 | CAP 50 MM EM PVC MARROM SOLDÁVEL – LINHA ÁGUA FRIA - ABNT NBR 5648 - REF. TIGRE, AMANCO OU EQUIVALENTE | UN | 2 | 10.17 | 20.34 | SINAPI -1194
12 | CAP DN 25 MM EM PVC MARROM SOLDÁVEL – LINHA ÁGUA FRIA - ABNT NBR 5648 - REF. TIGRE, AMANCO OU EQUIVALENTE | UN | 2 | 1.61 | 3.22 | SINAPI -1185
13 | CARRAPETA EM PLÁSTICO DN 1/2”, INCLUSO ARRUELA DE BORRACHA | UN | 4 | 0.34 | 1.36 | COTAÇÃO
14 | CARRAPETA EM PLÁSTICO DN 3/4”, INCLUSO ARRUELA DE BORRACHA | UN | 4 | 0.35 | 1.4 | COTAÇÃO
15 | GRELHA ESCAMOTEÁVEL EM AÇO INOX COM CAIXILHO PARA RALO. | UN | 2 | 29 | 58 | COTAÇÃO
16 | JOELHO EM PVC MARROM SOLDÁVEL, DN 25 MM X 90º - LINHA ÁGUA FRIA - ABNT NBR 5648 - REF. TIGRE, AMANCO OU EQUIVALENTE | UN | 4 | 0.95 | 3.8 | SINAPI -3529
17 | JOELHO EM PVC MARROM SOLDÁVEL, DN 32 MM X 90º - LINHA ÁGUA FRIA - ABNT NBR 5648 - REF. TIGRE, AMANCO OU EQUIVALENTE | UN | 4 | 2.84 | 11.36 | SINAPI -3536
18 | JOELHO EM PVC MARROM SOLDÁVEL, DN 40MM X 90º - LINHA ÁGUA FRIA - ABNT NBR 5648 - REF. TIGRE, AMANCO OU EQUIVALENTE | UN | 4 | 6.74 | 26.96 | SINAPI -3535
19 | JOELHO EM PVC MARROM SOLDÁVEL, DN 50MM X 90º - LINHA ÁGUA FRIA - ABNT NBR 5648 - REF. TIGRE, AMANCO OU EQUIVALENTE | UN | 4 | 7.3 | 29.2 | SINAPI -3540
20 | JOELHO EM PVC MARROM SOLDÁVEL, DN 60MM X 90º - LINHA ÁGUA FRIA - ABNT NBR 5648 - REF. TIGRE, AMANCO OU EQUIVALENTE | UN | 4 | 31.68 | 126.72 | SINAPI -3539
21 | LUVA DE CORRER DN 25 MM EM PVC MARROM SOLDÁVEL - LINHA ÁGUA FRIA - ABNT NBR 5648 - REF. TIGRE, AMANCO OU EQUIVALENTE | UN | 4 | 13.28 | 53.12 | SINAPI -3873
22 | LUVA DE CORRER DN 32 MM EM PVC MARROM SOLDÁVEL - LINHA ÁGUA FRIA - ABNT NBR 5648 - REF. TIGRE, AMANCO OU EQUIVALENTE | UN | 4 | 31.77 | 127.08 | SINAPI -38021
23 | LUVA DE CORRER DN 40 MM EM PVC MARROM SOLDÁVEL - LINHA ÁGUA FRIA - ABNT NBR 5648 - REF. TIGRE, AMANCO OU EQUIVALENTE | UN | 4 | 46.91 | 187.64 | COTAÇÃO
24 | LUVA DE CORRER DN 50 MM EM PVC MARROM SOLDÁVEL - LINHA ÁGUA FRIA - ABNT NBR 5648 - REF. TIGRE, AMANCO OU EQUIVALENTE | UN | 4 | 36.06 | 144.24 | SINAPI -3847
25 | LUVA DE CORRER DN 60 MM EM PVC MARROM SOLDÁVEL - LINHA ÁGUA FRIA - ABNT NBR 5648 - REF. TIGRE, AMANCO OU EQUIVALENTE | UN | 4 | 56.32 | 225.28 | SINAPI -38022
26 | LUVA DE REDUÇÃO 50X25 MM EM PVC MARROM SOLDÁVEL - LINHA ÁGUA FRIA - ABNT NBR 5648 - REF. TIGRE, AMANCO OU EQUIVALENTE | UN | 4 | 6.32 | 25.28 | SINAPI -38023
27 | LUVA DE REDUÇÃO 60X50 MM EM PVC MARROM SOLDÁVEL - LINHA ÁGUA FRIA - ABNT NBR 5648 - REF. TIGRE, AMANCO OU EQUIVALENTE | UN | 4 | 14.98 | 59.92 | SINAPI -3850
28 | LUVA DE UNIÃO DN 25 MM EM PVC MARROM SOLDÁVEL - LINHA ÁGUA FRIA - ABNT NBR 5648 - REF. TIGRE, AMANCO OU EQUIVALENTE | UN | 6 | 11.58 | 69.48 | SINAPI -9906
29 | LUVA DE UNIÃO DN 32 MM EM PVC MARROM SOLDÁVEL - LINHA ÁGUA FRIA - ABNT NBR 5648 - REF. TIGRE, AMANCO OU EQUIVALENTE | UN | 4 | 19.01 | 76.04 | SINAPI -9895
30 | LUVA DE UNIÃO DN 40 MM EM PVC MARROM SOLDÁVEL - LINHA ÁGUA FRIA - ABNT NBR 5648 - REF. TIGRE, AMANCO OU EQUIVALENTE | UN | 4 | 37.03 | 148.12 | SINAPI -9894
31 | LUVA DE UNIÃO DN 50 MM EM PVC MARROM SOLDÁVEL - LINHA ÁGUA FRIA - ABNT NBR 5648 - REF. TIGRE, AMANCO OU EQUIVALENTE | UN | 4 | 40.09 | 160.36 | SINAPI -9897
32 | LUVA DE UNIÃO DN 60 MM EM PVC MARROM SOLDÁVEL - LINHA ÁGUA FRIA - ABNT NBR 5648 - REF. TIGRE, AMANCO OU EQUIVALENTE | UN | 4 | 100.92 | 403.68 | SINAPI -9910
33 | LUVA EM PVC MARROM SOLDÁVEL, DN 25 MM - LINHA ÁGUA FRIA - ABNT NBR 5648 - REF. TIGRE, AMANCO OU EQUIVALENTE | UN | 6 | 1.02 | 6.12 | SINAPI -3904
34 | LUVA EM PVC MARROM SOLDÁVEL, DN 32 MM - LINHA ÁGUA FRIA - ABNT NBR 5648 - REF. TIGRE, AMANCO OU EQUIVALENTE | UN | 4 | 2.5 | 10 | SINAPI -3903
35 | LUVA EM PVC MARROM SOLDÁVEL, DN 40 MM - LINHA ÁGUA FRIA - ABNT NBR 5648 - REF. TIGRE, AMANCO OU EQUIVALENTE | UN | 4 | 5.1 | 20.4 | SINAPI -3862
36 | LUVA EM PVC MARROM SOLDÁVEL, DN 50 MM - LINHA ÁGUA FRIA - ABNT NBR 5648 - REF. TIGRE, AMANCO OU EQUIVALENTE | UN | 4 | 5.98 | 23.92 | SINAPI -3863
37 | LUVA EM PVC MARROM SOLDÁVEL, DN 60 MM - LINHA ÁGUA FRIA - ABNT NBR 5648 - REF. TIGRE, AMANCO OU EQUIVALENTE | UN | 4 | 15.58 | 62.32 | SINAPI -3864
38 | LUVA SIMPLES, EM PVC BRANCO, PONTA E BOLSA, DN 100MM – LINHA ESGOTO - ABNT NBR 5688 - REF. TIGRE, AMANCO OU EQUIVALENTE | UN | 2 | 7 | 14 | SINAPI -3899
39 | PARAFUSO DE LATÃO 10MM, COM BUCHA PLÁSTICA S-10, PARA FIXAÇÃO DE VASO SANITÁRIO. REF: DECA, VONDER OU EQUIVALENTE | UN | 8 | 4.51 | 36.08 | SINAPI -11955
40 | PARAFUSO DE LATÃO 12MM, COM BUCHA PLÁSTICA S-12, PARA FIXAÇÃO DE TANQUE DE LAVAR. REF: DECA, VONDER OU EQUIVALENTE | UN | 4 | 0.15 | 0.6 | SINAPI -11960
41 | PLUG ROSCÁVEL, EM PVC BRANCO, DN 1/2”, NORMA PeCP34, – LINHA ÁGUA FRIA - ABNT NBR 5648 - REF. TIGRE, AMANCO OU EQUIVALENTE | UN | 4 | 4.72 | 18.88 | COTAÇÃO
42 | PLUG ROSCÁVEL, EM PVC BRANCO, DN 3/4”, NORMA PeCP34, – LINHA ÁGUA FRIA - ABNT NBR 5648 - REF. TIGRE, AMANCO OU EQUIVALENTE | UN | 4 | 1.07 | 4.28 | SINAPI -4896
43 | REGISTRO DE ESFERA, PASSAGEM PLENA, COM ALAVANCA, EM LIGA DE COBRE (BRONZE E LATÃO), CLASSE DE PRESSÃO 2 A 140 MCA, DN 1", ABNT NRB 14788. REF: DECA 1552.B.100 OU EQUIVALENTE | UN | 1 | 51.69 | 51.69 | SINAPI -6019
44 | REGISTRO DE ESFERA, PASSAGEM PLENA, COM ALAVANCA, EM LIGA DE COBRE (BRONZE E LATÃO), CLASSE DE PRESSÃO 2 A 140 MCA, DN 2", ABNT NRB 14788. REF: DECA 1552.B.200 OU EQUIVALENTE | UN | 1 | 123.89 | 123.89 | SINAPI -6028
45 | REGISTRO DE ESFERA, PASSAGEM PLENA, COM ALAVANCA, EM LIGA DE COBRE (BRONZE E LATÃO), CLASSE DE PRESSÃO 2 A 140 MCA, DN 3/4", ABNT NRB 14788. REF: DECA 1552.B.034 OU EQUIVALENTE | UN | 1 | 79.9 | 79.9 | SINAPI -6005
46 | REPARO PARA VÁLVULA DE DESCARGA. | UN | 10 | 41.69 | 416.9 | COTAÇÃO
47 | TÊ EM PVC MARROM SOLDÁVEL, DN 25 MM – LINHA ÁGUA FRIA – ABNT NBR 5648 – REF. TIGRE, AMANCO OU EQUIVALENTE | UN | 4 | 1.61 | 6.44 | SINAPI -7139
48 | TÊ EM PVC MARROM SOLDÁVEL, DN 32 MM – LINHA ÁGUA FRIA – ABNT NBR 5648 – REF. TIGRE, AMANCO OU EQUIVALENTE | UN | 4 | 5.37 | 21.48 | SINAPI -7140
49 | TÊ EM PVC MARROM SOLDÁVEL, DN 40 MM – LINHA ÁGUA FRIA – ABNT NBR 5648 – REF. TIGRE, AMANCO OU EQUIVALENTE | UN | 4 | 11.76 | 47.04 | SINAPI -7141
50 | TÊ EM PVC MARROM SOLDÁVEL, DN 50 MM – LINHA ÁGUA FRIA – ABNT NBR 5648 – REF. TIGRE, AMANCO OU EQUIVALENTE | UN | 4 | 13.14 | 52.56 | SINAPI -7142
51 | TÊ EM PVC MARROM SOLDÁVEL, DN 60 MM – LINHA ÁGUA FRIA – ABNT NBR 5648 – REF. TIGRE, AMANCO OU EQUIVALENTE | UN | 6 | 39.16 | 234.96 | SINAPI -7143
52 | TORNEIRA DE MESA PARA LAVATÓRIO. | UN | 2 | 123.22 | 246.44 | SINAPI -36796
53 | TORNEIRA PARA PIA DE COZINHA. | UN | 2 | 78.94 | 157.88 | SINAPI -13983
54 | TORNEIRA PARA TANQUE. | UN | 2 | 78.14 | 156.28 | SINAPI -13417
55 | DUCHA HIGIÊNICA. | UN | 4 | 103.48 | 413.92 | SINAPI -1370
56 | TUBO EM PVC BRANCO, TIPO PONTA E BOLSA, DN 100 MM, BARRA COM 6 METROS – LINHA ESGOTO - ABNT NBR 5688 - REF. TIGRE, AMANCO OU EQUIVALENTE | UN | 1 | 16.156 | 16.156 | SINAPI -9836
57 | TUBO EM PVC MARROM SOLDÁVEL, DN 25MM, BARRA 06 METROS, LINHA ÁGUA FRIA - ABNT NBR 5648 - REF. TIGRE, AMANCO OU EQUIVALENTE | UN | 1 | 4.83 | 4.83 | SINAPI -9868
58 | TUBO EM PVC MARROM SOLDÁVEL, DN 32 MM, BARRA 06 METROS, LINHA ÁGUA FRIA - ABNT NBR 5648 - REF. TIGRE, AMANCO OU EQUIVALENTE | UN | 1 | 10.84 | 10.84 | SINAPI -9869
59 | TUBO EM PVC MARROM SOLDÁVEL, DN 50 MM, BARRA 06 METROS, LINHA ÁGUA FRIA - ABNT NBR 5648 - REF. TIGRE, AMANCO OU EQUIVALENTE | UN | 1 | 18.09 | 18.09 | SINAPI -9875
60 | TUBO EM PVC MARROM SOLDÁVEL, DN 60 MM, BARRA 06 METROS, LINHA ÁGUA FRIA - ABNT NBR 5648 - REF. TIGRE, AMANCO OU EQUIVALENTE | UN | 1 | 30.51 | 30.51 | SINAPI -9873
62 | SIFÃO METAL TIPO COPO 1.1/2 X 1.1/2” | UN | 3 | 229.97 | 689.91 | SINAPI -38637
63 | SIFÃO METAL TIPO COPO 1 X 1.1/2” | UN | 3 | 179 | 537 | SINAPI -6136
64 | SIFÃO METAL TIPO COPO 1.1/2 X 2” | UN | 3 | 227.72 | 683.16 | SINAPI -6150
LISTA DE REPOSIÇÃO DE MATERIAIS DIVERSOS
ITEM | DESCRIÇÃO | UN | QTD. | VALOR UNITÁRIO (R$) | VALOR TOTAL (R$) | BANCO DE DADOS
1 | CANTONEIRA GALVANIZADA PRA FORRO DE GESSO. | UN | 6 | 6.87 | 41.22 | SINAPI -39572
2 | CREMALHEIRA DENTADA PARA PORTÃO ELETRÔNICO. | UN | 2 | 50.84 | 101.68 | COTAÇÃO
3 | DOBRADIÇA PARA PORTA DE MADEIRA. | UN | 3 | 28.39 | 85.17 | SINAPI -2432
4 | DOBRADIÇA PARA PORTA CORTA-FOGO. | UN | 3 | 39.91 | 119.73 | COTAÇÃO
5 | DOBRADIÇA INFERIOR PARA PORTA DE VIDRO. | UN | 2 | 63.35 | 126.7 | COTAÇÃO
| DOBRADIÇA SUPERIOR PARA PORTA DE VIDRO. | UN | 2 | 47.16 | 94.32 | COTAÇÃO
6 | FECHADURA COM MAÇANETA – INTERNA. | UN | 4 | 114.65 | 458.6 | SINAPI -3093
7 | FECHADURA COM MAÇANETA – EXTERNA. | UN | 2 | 134.08 | 268.16 | SINAPI -38152
8 | FECHADURA COM MAÇANETA – BANHEIRO. | UN | 3 | 114.65 | 343.95 | SINAPI -3099
9 | FITA ANTIDERRAPANTE, NA COR PRETA, FABRICANTE: 3M, MODELO DE REFERÊNCIA: SAFETY WALK, LINHA DE USO GERAL. ROLO COM 20M X 5CM. | UN | 1 | 118.76 | 118.76 | COTAÇÃO
10 | FITA PARA GESSO ACARTONADO, COMPOSTA POR DUAS CINTAS METÁLICAS, APLICADAS SOBRE PAPEL MICROPERFURADO, ROLO COM 30 METROS | M | 30 | 2.94 | 88.2 | SINAPI -39432
11 | FITA PARA GESSO ACARTONADO, FABRICADO COM PAPEL MICROPERFURADO, ROLO COM 150 METROS – REFERENCIA: JT, FABRICANTE: GYPSUM OU EQUIVALENTE | M | 150 | 0.33 | 49.5 | SINAPI -39431
12 | GUIA GALVANIZADA FORMATO “U’ PARA PAREDE – DRY WALL. | M | 90 | 11.12 | 1000.8 | SINAPI -39422
13 | MANTA ASFÁLTICA, EM ASFALTO MODIFCADO, COM ACABAMENTO EM POLIURETANO, ROLO DE 10M X 1M X 4 MM | M² | 10 | 76.56 | 765.6 | SINAPI -4015
14 | MASSA ACRÍLICA, GALÃO COM 6 KG – REF. METALATEX, MARCA SHERWIN WILLIANS OU EQUIVALENTE | KG | 18 | 4.57 | 82.26 | SINAPI -43651
15 | MASSA CORRIDA PVA, REFERÊNCIA: SHERWIN WILLIANS, SUVINIL, CORAL OU EQUIVALENTE, EMBALAGEM: LATA COM 25 KG. DEVERÁ APRESENTAR AS SEGUITNES CARACTERÍSTICAS TÉCNICAS MÍNIMAS; RENDIMENTO 40 M2/LATA 18L/DEMÃO; SÓLIDOS POR PESO 65%; SÓLIDOS POR VOLUME 42%. | KG | 50 | 2.54 | 127 | SINAPI -43626
16 | MOLA HIDRÁULICA, DE PISO, PARA PORTA DE VIDRO. | UN | 1 | 794.33 | 794.33 | SINAPI -11499
17 | MONTANTE GALVANIZADO FORMATO “C” PARA PAREDE DRY WALL, COM 3,00 M – REF. M75, FAB. LAFARGE GYPSUM OU EQUIVALENTE. | M | 60 | 10.81 | 648.6 | SINAPI -39421
18 | PERFIL PARA FORRO DE GESSO ACARTONADO, TIPO CANALETA, 70X20, FABRICADO EM AÇO GALVANIZADO, COM ESPESSURA DE 0,50MM, BARA MEDINDO 3 METROS. | M | 90 | 8.18 | 736.2 | SINAPI -39427
19 | PISO TÁTIL, TIPO ALERTA EM CONCRETO | UN | 30 | 15.07 | 452.1 | SINAPI -36178
20 | PISO TATIL, TIPO DIRECIONAL EM CONCRETO | UN | 30 | 15.07 | 452.1 | SINAPI -36178
21 | PISO TATIL, TIPO ALERTA EM PVC | M² | 3 | 206.84 | 620.52 | SINAPI -38181
22 | PISO TATIL, TIPO DIRECIONAL EM PVC | M² | 3 | 206.84 | 620.52 | SINAPI -38181
23 | PLACA DE DRYWALL, STANDARDS (ST) e= 10 MM EM GESSO ACARTONADO. | M² | 21.6 | 19.68 | 425.088 | SINAPI -39412
24 | PLACA DE FORRO e= 12,5 MM EM GESSO ACARTONADO. | M² | 25.92 | 19.68 | 510.1056 | SINAPI -39412
25 | PLACA DE DRYWALL, RESISTENTE A UMIDADE EM GESSO ACARTONADO, COR VERDE, e= 12,5 MM. | UN | 10.8 | 28.78 | 310.824 | SINAPI -39416
26 | PORTA DE MADEIRA. | UN | 4 | 236.77 | 947.08 | SINAPI -10556
27 | ASSENTO SANITÁRIO EM PLÁSTICO | UN | 15 | 35 | 525 | SINAPI – 377
28 | PRIME PARA IMPRIMAÇÃO, LATA DE 18 LITROS. REF: IMPERMANTA PRIMER. FABRICANTE DENVER IMPERMEABILIZANTES OU EQUIVALENTE. | L | 36 | 23.1 | 831.6 | SINAPI -511
| SOMA TOTAL |  |  |  | 93724.3236
| BDI |  |  |  | 17.73%
| TOTAL GERAL |  |  |  | 110341.6462

## ENCARGOS-SOCIAIS-E-TRABALHISTAS (hidden)
ENCARGOS SOCIAIS E TRABALHISTAS
MÓDULO 2: ENCARGOS E BENEFÍCIOS ANUAIS, MENSAIS E DIÁRIOS
Submódulo 2.1 - 13º (décimo terceiro) Salário e Adicional de Férias
2.1 | 13º Salário e Adicional de Férias | % | Memória de Cálculo
A | 13º Salário | 8.3333 | (1/12) x 100
B | Adicional de Férias | 2.7778 | [(1/3)/12] x 100
Submódulo 2.2 - Encargos Previdencários (GPS), Fundo de Garantia por Tempo de Serviço (FGTS) e Outras Contribuições
2.2 | Encargos Previdenciários (GPS), Fundo de Garantia por Tempo de Serviço (FGTS) e outras contribuições | %
A | INSS | 20
B | Salário Educação | 2.5
C | Riscos Ambientas do Trabalho | 3
D | SESC | 1.5
E | SENAC | 1
F | SEBRAE | 0.6
G | INCRA | 0.2
H | FGTS | 8
TOTAL |  | 36.8
MÓDULO 3: PROVISÃO PARA RESCISÃO
3 | Provisão para Rescisão | % | Memória de Cálculo
A | Aviso Prévio Indenizado | 0.29105 | [(62,93%) x 5,55% x (1/12)] x 100
B | Aviso Prévio Trabalhado | 1.1557 | [(62,93%) x 94,45% x (7/30)/12] x 100
C | Multa do FGTS sobre o Aviso Prévio Trabalhado | 0.04 | 1,16% x 40% x 8,00% x 100
MÓDULO 4: CUSTO DE REPOSIÇÃO DO PROFISSIONAL AUSENTE
Submódulo 4.1 - Substituto nas Ausências Legais
4.1 | Substituto nas Ausências Legais | % | Memória de Cálculo
A | Substituto na Cobertura de Férias | 8.3333 | (1/12) x 100
B | Substituto na Cobertura de Ausências Legais | 2.2222 | [(8/30)/12] x 100
C | Substituto na Cobertura de Licença-Paternidade | 0.035674 | {[(20/30)/12] x 1,416% x 45,22%} x 100
D | Substituto na Cobertura de Ausência por Acidente de Trabalho | 0.01853 | [(15/30)/12] x 0,44%} x 100
E | Substituto na Cobertura de Afastamento Maternidade | 0.14313 | {[(180/30)/12] x 1,416% x 54,78% x 36,80%} x 100
F | Outras Ausências (Especificar - em %) | 0
OBSERVAÇÃO
Para mais informações, consulte o Referencial Técnico de Custos, constante da aba PUBLICAÇÕES, na página da Auditoria Interna do MPU na internet (www.auditoria.mpu.mp.br).

## DADOS-ESTATISTICOS (hidden)
DADOS ESTATÍSTICOS
MÓDULO 1: COMPOSIÇÃO DA REMUNERAÇÃO
1 | Composição da Remuneração |  | Dias / Horas / Minutos
E | Divisor de Horas (em horas) |  | 220
F | Dias na Semana |  | 7
G | Dias no Ano |  | 365
I | Média Anual de Dias Trabalhados no Mês |  | 15.2
J | Meses no Ano |  | 12
K | Hora Normal (em minutos) |  | 60
L | Hora Noturna (em minutos) |  | 52.5
Submódulo 2.3 - Benefícios Mensais e Diários
2.3 | Benefícios Mensais e Diários | Frequência | %
C | Desconto Remuneração Transporte | Mensal | 6
MÓDULO 3: PROVISÃO PARA RESCISÃO
3 | Provisão para Rescisão |  | Dias / %
A | Pessoas demitidas sem justa causa / Total de desligamentos (em %) |  | 62.93
B | Empregados que recebem aviso prévio indenizado (em %) |  | 5.55
C | Multa do FGTS (em %) |  | 40
D | Empregados que recebem aviso prévio trabalhado (em %) |  | 94.45
E | Dias no mês |  | 30
MÓDULO 4: CUSTO DE REPOSIÇÃO DO PROFISSIONAL AUSENTE
Submódulo 4.1 - Substituto nas Ausências Legais
4.1 | Substituto nas Ausências Legais |  | Dias / %
A | Dias de Ausências Legais |  | 8
B | Dias de Licença-Paternidade |  | 20
C | Nascidos Vivos / População Feminina (em %) |  | 1.42
D | Participação Masculina(em %) |  | 45.22
E | Empregados afastados por acidente de trabalho (em %) |  | 0.44473
F | Dias pagos pela empresa em acidentes de trabalho |  | 15
G | Dias de Licença-Maternidade |  | 180
H | Participação Feminina (em %) |  | 54.78
Submódulo 4.2 - Intrajornada
4.2 | Intrajornada |  | Minutos / %
A | Hora Extra (em %) |  | 0
B | Tempo de Intervalo para Refeição (em minutos) |  | 0
OBSERVAÇÃO
Para mais informações, consulte o Referencial Técnico de Custos, constante da aba PUBLICAÇÕES, na página da Auditoria Interna do MPU na internet (www.auditoria.mpu.mp.br).